## Rio Piracicaba
ELE | RCH | ELE | BEGIN | END
ORD | NUM | NUM | LOC | LOC | FLOW | TEMP | DO | BOD | NH3N | SUM-P | COLI
|  |  | KILO | KILO | CMS | DEG-C | MG/L | MG/L | MG/L | MG/L | #/100ML
6 | 2 | 1 | 148 | 144 | 4.05 | 22.5 | 6.74 | 0.41 | 0.11 | 0.01 | 9.5
7 | 2 | 2 | 144 | 140 | 4.39 | 22.5 | 6.96 | 0.2 | 0.07 | 0.01 | 1.68
8 | 2 | 3 | 140 | 136 | 4.73 | 22.5 | 7.24 | 0.11 | 0.05 | 0.01 | 0.95
9 | 2 | 4 | 136 | 132 | 5.07 | 22.5 | 7.46 | 0.08 | 0.04 | 0.01 | 1.17
10 | 3 | 1 | 132 | 128 | 3.42 | 22.5 | 8.52 | 0.14 | 0.03 | 0.01 | 215.51
11 | 3 | 2 | 128 | 124 | 4.73 | 22.5 | 5.61 | 28.87 | 0.88 | 0.28 | *******
12 | 4 | 1 | 124 | 120 | 7.89 | 22.5 | 6.13 | 17.39 | 0.59 | 0.17 | *******
13 | 4 | 2 | 120 | 116 | 8.33 | 22.5 | 5.89 | 15.37 | 0.56 | 0.16 | *******
14 | 4 | 3 | 116 | 112 | 8.77 | 22.5 | 5.81 | 13.63 | 0.54 | 0.16 | *******
15 | 4 | 4 | 112 | 108 | 9.21 | 22.5 | 5.84 | 12.14 | 0.51 | 0.15 | *******
16 | 4 | 5 | 108 | 104 | 9.64 | 22.5 | 5.91 | 10.84 | 0.49 | 0.14 | *******
17 | 4 | 6 | 104 | 100 | 10.08 | 22.5 | 6.02 | 9.72 | 0.47 | 0.14 | *******
18 | 4 | 7 | 100 | 96 | 10.52 | 22.5 | 6.15 | 8.73 | 0.46 | 0.13 | *******
19 | 5 | 1 | 96 | 92 | 11.82 | 22.5 | 6.96 | 7.41 | 0.41 | 0.12 | *******
20 | 5 | 2 | 92 | 88 | 12.17 | 22.5 | 7.62 | 6.82 | 0.4 | 0.12 | *******
21 | 5 | 3 | 88 | 84 | 12.51 | 22.5 | 7.91 | 6.28 | 0.39 | 0.11 | *******
22 | 5 | 4 | 84 | 80 | 12.86 | 22.5 | 8.05 | 5.79 | 0.38 | 0.11 | *******
23 | 5 | 5 | 80 | 76 | 13.21 | 22.5 | 8.12 | 5.34 | 0.38 | 0.11 | 9313
24 | 5 | 6 | 76 | 72 | 13.55 | 22.5 | 8.16 | 4.93 | 0.37 | 0.11 | 8498.14
25 | 5 | 7 | 72 | 68 | 13.9 | 22.5 | 8.19 | 4.56 | 0.36 | 0.1 | 7761.63
26 | 5 | 8 | 68 | 64 | 14.24 | 22.5 | 8.21 | 4.23 | 0.35 | 0.1 | 7095.15
27 | 5 | 9 | 64 | 60 | 14.59 | 22.5 | 8.23 | 3.92 | 0.34 | 0.1 | 6491.34
28 | 5 | 10 | 60 | 56 | 14.94 | 22.5 | 8.24 | 3.64 | 0.34 | 0.1 | 5943.71
29 | 5 | 11 | 56 | 52 | 15.28 | 22.5 | 8.25 | 3.38 | 0.33 | 0.09 | 5446.51
30 | 5 | 12 | 52 | 48 | 15.63 | 22.5 | 8.27 | 3.14 | 0.32 | 0.09 | 4994.64
31 | 5 | 13 | 48 | 44 | 15.97 | 22.5 | 8.28 | 2.92 | 0.32 | 0.09 | 4583.58
32 | 5 | 14 | 44 | 40 | 16.32 | 22.5 | 8.29 | 2.73 | 0.31 | 0.09 | 4209.29
33 | 5 | 15 | 40 | 36 | 16.66 | 22.5 | 8.3 | 2.54 | 0.3 | 0.09 | 3868.18
34 | 5 | 16 | 36 | 32 | 17.01 | 22.5 | 8.31 | 2.37 | 0.3 | 0.09 | 3557.04
35 | 5 | 17 | 32 | 28 | 17.36 | 22.5 | 8.32 | 2.22 | 0.29 | 0.08 | 3273.02
36 | 5 | 18 | 28 | 24 | 17.7 | 22.5 | 8.32 | 2.08 | 0.29 | 0.08 | 3013.54
37 | 5 | 19 | 24 | 20 | 17.53 | 22.5 | 8.33 | 1.95 | 0.28 | 0.08 | 2786.08
38 | 6 | 1 | 20 | 16 | 17.99 | 22.5 | 7.85 | 9.05 | 0.5 | 0.25 | *******
39 | 6 | 2 | 16 | 12 | 17.99 | 22.5 | 7.58 | 8.33 | 0.49 | 0.25 | *******
40 | 6 | 3 | 12 | 8 | 17.85 | 22.5 | 7.45 | 7.66 | 0.48 | 0.25 | *******
41 | 6 | 4 | 8 | 4 | 17.98 | 22.5 | 7.2 | 9.84 | 0.81 | 0.35 | *******
42 | 6 | 5 | 4 | 0 | 17.98 | 22.5 | 7.13 | 9.05 | 0.8 | 0.35 | *******

## Figura
Figura 25. Resultados de Simulações da Qualidade da Água do Rio Doce
Simulação 10. Situação em 2020 e Carga Potencial - Com UHE
UHE AIMORÉS

## Rio Doce
ELE | RCH | ELE | BEGIN | END
ORD | NUM | NUM | LOC | LOC | FLOW | TEMP | DO | BOD | NH3N | SUM-P | COLI
|  |  | KILO | KILO | CMS | DEG-C | MG/L | MG/L | MG/L | MG/L | #/100ML |  | Trecho | km | if
1 | 1 | 1 | 432 | 430 | 72.78 | 22.5 | 8 | 0.97 | 0.1 | 0.01 | 95.55 | 5 | 1 | 432 | 5
2 | 1 | 2 | 430 | 428 | 72.96 | 22.5 | 7.99 | 0.94 | 0.1 | 0.01 | 91.31 | 5 | 8 | 412 | 5
3 | 1 | 3 | 428 | 426 | 73.13 | 22.5 | 7.99 | 0.91 | 0.1 | 0.01 | 87.28 | 5 | 9 | 384 | 5
4 | 1 | 4 | 426 | 424 | 73.31 | 22.5 | 7.99 | 0.89 | 0.1 | 0.01 | 83.45 | 5 | 10 | 372 | 5
5 | 1 | 5 | 424 | 422 | 73.49 | 22.5 | 7.99 | 0.86 | 0.1 | 0.01 | 79.8 | 5 | 11 | 364 | 5
6 | 1 | 6 | 422 | 420 | 73.67 | 22.5 | 7.99 | 0.84 | 0.1 | 0.01 | 76.32 | 5 | 12 | 328 | 5
7 | 1 | 7 | 420 | 418 | 73.85 | 22.5 | 7.99 | 0.81 | 0.1 | 0.01 | 73.01 | 5 | 13 | 316 | 5
8 | 1 | 8 | 418 | 416 | 74.02 | 22.5 | 7.99 | 0.79 | 0.1 | 0.01 | 69.86 | 5 | 14 | 296 | 5
9 | 1 | 9 | 416 | 414 | 72.06 | 22.5 | 8 | 0.77 | 0.1 | 0.01 | 66.88 | 5 | 15 | 280 | 5
10 | 1 | 10 | 414 | 412 | 72.24 | 22.5 | 8 | 0.75 | 0.11 | 0.01 | 67.46 | 5 | 16 | 240 | 5
85 | 8 | 1 | 412 | 410 | 90.21 | 22.5 | 7.74 | 2.62 | 0.3 | 0.1 | 1343.37 | 5 | 17 | 224 | 5
86 | 8 | 2 | 410 | 408 | 92.2 | 22.5 | 7.34 | 5.74 | 0.49 | 0.16 | 2500 | 5 | 18 | 196 | 5
87 | 8 | 3 | 408 | 406 | 92.2 | 22.5 | 7.12 | 5.52 | 0.49 | 0.16 | 2500 | 5 | 19 | 164 | 5
88 | 8 | 4 | 406 | 404 | 92.2 | 22.5 | 6.92 | 5.31 | 0.48 | 0.16 | 2500 | 5 | 20 | 160 | 5
89 | 8 | 5 | 404 | 402 | 92.2 | 22.5 | 6.74 | 5.11 | 0.48 | 0.16 | 2500 | 5 | 21 | 152 | 5
90 | 8 | 6 | 402 | 400 | 92.2 | 22.5 | 6.57 | 4.91 | 0.48 | 0.16 | 2500 | 5 | 22 | 144 | 5
91 | 8 | 7 | 400 | 398 | 92.2 | 22.5 | 6.41 | 4.72 | 0.48 | 0.16 | 2500 | 5 |  | 116 | 5
92 | 8 | 8 | 398 | 396 | 92.2 | 22.5 | 6.27 | 4.54 | 0.47 | 0.16 | 2500 | 5
93 | 8 | 9 | 396 | 394 | 92.2 | 22.5 | 6.14 | 4.37 | 0.47 | 0.16 | 2500 | 5
94 | 8 | 10 | 394 | 392 | 92.2 | 22.5 | 6.02 | 4.2 | 0.47 | 0.16 | 2500 | 5
95 | 8 | 11 | 392 | 390 | 92.2 | 22.5 | 5.91 | 4.04 | 0.46 | 0.16 | 2500 | 5
96 | 8 | 12 | 390 | 388 | 92.2 | 22.5 | 5.82 | 3.88 | 0.46 | 0.16 | 2500 | 5
97 | 8 | 13 | 388 | 386 | 92.2 | 22.5 | 5.73 | 3.73 | 0.46 | 0.16 | 2500 | 5
98 | 8 | 14 | 386 | 384 | 92.2 | 22.5 | 5.65 | 3.59 | 0.46 | 0.16 | 2500 | 5
99 | 9 | 1 | 384 | 382 | 91 | 22.5 | 5.57 | 3.45 | 0.45 | 0.16 | 2500 | 5
100 | 9 | 2 | 382 | 380 | 92.21 | 22.5 | 5.27 | 5.45 | 0.44 | 0.16 | 2500 | 5
101 | 9 | 3 | 380 | 378 | 92.21 | 22.5 | 5.07 | 5.19 | 0.44 | 0.16 | 2500 | 5
102 | 9 | 4 | 378 | 376 | 92.21 | 22.5 | 4.88 | 4.95 | 0.43 | 0.16 | 2500 | 5
103 | 9 | 5 | 376 | 374 | 92.21 | 22.5 | 4.7 | 4.71 | 0.43 | 0.16 | 2500 | 5
104 | 9 | 6 | 374 | 372 | 92.21 | 22.5 | 4.55 | 4.49 | 0.43 | 0.16 | 2500 | 5
105 | 10 | 1 | 372 | 370 | 92.21 | 22.5 | 4.47 | 4.31 | 0.42 | 0.16 | 2500 | 5
106 | 10 | 2 | 370 | 368 | 92.21 | 22.5 | 4.43 | 4.16 | 0.42 | 0.16 | 2500 | 5
107 | 10 | 3 | 368 | 366 | 92.21 | 22.5 | 4.41 | 4.02 | 0.42 | 0.16 | 2500 | 5
108 | 10 | 4 | 366 | 364 | 92.21 | 22.5 | 4.39 | 3.88 | 0.41 | 0.16 | 2500 | 5
109 | 11 | 1 | 364 | 362 | 135.53 | 22.5 | 5.46 | 3.08 | 0.34 | 0.11 | 2500 | 5
110 | 11 | 2 | 362 | 360 | 135.83 | 22.5 | 5.51 | 2.94 | 0.34 | 0.11 | 2500 | 5
111 | 11 | 3 | 360 | 358 | 136.13 | 22.5 | 5.56 | 2.8 | 0.34 | 0.11 | 2500 | 5
112 | 11 | 4 | 358 | 356 | 136.43 | 22.5 | 5.62 | 2.67 | 0.33 | 0.11 | 2500 | 5
113 | 11 | 5 | 356 | 354 | 136.72 | 22.5 | 5.67 | 2.55 | 0.33 | 0.11 | 2500 | 5
114 | 11 | 6 | 354 | 352 | 137.02 | 22.5 | 5.73 | 2.43 | 0.33 | 0.11 | 2500 | 5
115 | 11 | 7 | 352 | 350 | 137.32 | 22.5 | 5.79 | 2.32 | 0.32 | 0.11 | 2452.79 | 5
116 | 11 | 8 | 350 | 348 | 137.62 | 22.5 | 5.84 | 2.21 | 0.32 | 0.11 | 2284.02 | 5
117 | 11 | 9 | 348 | 346 | 137.91 | 22.5 | 5.9 | 2.11 | 0.31 | 0.11 | 2127.04 | 5
118 | 11 | 10 | 346 | 344 | 138.21 | 22.5 | 5.96 | 2.01 | 0.31 | 0.11 | 1981.01 | 5
119 | 11 | 11 | 344 | 342 | 138.51 | 22.5 | 6.02 | 1.92 | 0.31 | 0.11 | 1845.16 | 5
120 | 11 | 12 | 342 | 340 | 138.8 | 22.5 | 6.08 | 1.83 | 0.3 | 0.11 | 1718.77 | 5
121 | 11 | 13 | 340 | 338 | 139.1 | 22.5 | 6.14 | 1.75 | 0.3 | 0.11 | 1601.16 | 5
122 | 11 | 14 | 338 | 336 | 139.4 | 22.5 | 6.2 | 1.67 | 0.3 | 0.11 | 1491.73 | 5
123 | 11 | 15 | 336 | 334 | 139.7 | 22.5 | 6.25 | 1.59 | 0.29 | 0.11 | 1389.89 | 5
124 | 11 | 16 | 334 | 332 | 139.99 | 22.5 | 6.31 | 1.52 | 0.29 | 0.11 | 1295.11 | 5
125 | 11 | 17 | 332 | 330 | 140.29 | 22.5 | 6.37 | 1.45 | 0.29 | 0.11 | 1206.9 | 5
126 | 11 | 18 | 330 | 328 | 140.59 | 22.5 | 6.42 | 1.39 | 0.28 | 0.11 | 1124.85 | 5
127 | 12 | 1 | 328 | 326 | 148.61 | 22.5 | 6.66 | 1.4 | 0.27 | 0.11 | 1069.16 | 5
128 | 12 | 2 | 326 | 324 | 149.4 | 22.5 | 6.85 | 1.37 | 0.27 | 0.11 | 1027.79 | 5
129 | 12 | 3 | 324 | 322 | 150.2 | 22.5 | 7.01 | 1.34 | 0.27 | 0.11 | 988.15 | 5
130 | 12 | 4 | 322 | 320 | 151 | 22.5 | 7.15 | 1.3 | 0.27 | 0.1 | 950.16 | 5
131 | 12 | 5 | 320 | 318 | 151.8 | 22.5 | 7.28 | 1.27 | 0.27 | 0.1 | 913.75 | 5
132 | 12 | 6 | 318 | 316 | 152.6 | 22.5 | 7.39 | 1.24 | 0.26 | 0.1 | 878.78 | 5
133 | 13 | 1 | 316 | 314 | 158.63 | 22.5 | 7.48 | 1.2 | 0.26 | 0.1 | 811.32 | 5
134 | 13 | 2 | 314 | 312 | 159.14 | 22.5 | 7.48 | 1.15 | 0.25 | 0.1 | 763.39 | 5
135 | 13 | 3 | 312 | 310 | 159.65 | 22.5 | 7.49 | 1.11 | 0.25 | 0.1 | 718.37 | 5
136 | 13 | 4 | 310 | 308 | 160.16 | 22.5 | 7.5 | 1.07 | 0.25 | 0.1 | 676.08 | 5
137 | 13 | 5 | 308 | 306 | 160.67 | 22.5 | 7.51 | 1.03 | 0.25 | 0.1 | 636.36 | 5
138 | 13 | 6 | 306 | 304 | 161.18 | 22.5 | 7.52 | 0.99 | 0.24 | 0.1 | 599.05 | 5
139 | 13 | 7 | 304 | 302 | 161.69 | 22.5 | 7.54 | 0.95 | 0.24 | 0.1 | 563.99 | 5
140 | 13 | 8 | 302 | 300 | 162.21 | 22.5 | 7.55 | 0.92 | 0.24 | 0.1 | 531.05 | 5
141 | 13 | 9 | 300 | 298 | 162.72 | 22.5 | 7.56 | 0.88 | 0.24 | 0.1 | 500.09 | 5
142 | 13 | 10 | 298 | 296 | 163.23 | 22.5 | 7.58 | 0.85 | 0.23 | 0.1 | 471.01 | 5
143 | 14 | 1 | 296 | 294 | 163.45 | 22.5 | 7.6 | 0.82 | 0.23 | 0.1 | 447.48 | 5
144 | 14 | 2 | 294 | 292 | 164.55 | 22.5 | 7.58 | 2.12 | 0.32 | 0.13 | 1128.2 | 5
145 | 14 | 3 | 292 | 290 | 165.25 | 22.5 | 7.58 | 2.05 | 0.32 | 0.13 | 1072.28 | 5
146 | 14 | 4 | 290 | 288 | 165.94 | 22.5 | 7.58 | 1.98 | 0.31 | 0.13 | 1019.25 | 5
147 | 14 | 5 | 288 | 286 | 166.64 | 22.5 | 7.58 | 1.92 | 0.31 | 0.13 | 968.97 | 5
148 | 14 | 6 | 286 | 284 | 167.34 | 22.5 | 7.58 | 1.85 | 0.31 | 0.13 | 921.28 | 5
149 | 14 | 7 | 284 | 282 | 168.04 | 22.5 | 7.59 | 1.8 | 0.31 | 0.13 | 876.05 | 5
150 | 14 | 8 | 282 | 280 | 168.74 | 22.5 | 7.59 | 1.74 | 0.3 | 0.12 | 833.54 | 5
151 | 15 | 1 | 280 | 278 | 203.23 | 22.5 | 7.65 | 1.88 | 0.29 | 0.11 | 952.3 | 5
152 | 15 | 2 | 278 | 276 | 203.76 | 22.5 | 7.66 | 1.87 | 0.29 | 0.11 | 940.46 | 5
153 | 15 | 3 | 276 | 274 | 204.29 | 22.5 | 7.68 | 1.85 | 0.29 | 0.11 | 928.78 | 5
154 | 15 | 4 | 274 | 272 | 204.82 | 22.5 | 7.69 | 1.84 | 0.28 | 0.11 | 917.27
155 | 15 | 5 | 272 | 270 | 205.35 | 22.5 | 7.7 | 1.82 | 0.28 | 0.11 | 905.93
156 | 15 | 6 | 270 | 268 | 205.88 | 22.5 | 7.71 | 1.81 | 0.28 | 0.11 | 894.74
157 | 15 | 7 | 268 | 266 | 206.41 | 22.5 | 7.72 | 1.8 | 0.28 | 0.11 | 883.72
158 | 15 | 8 | 266 | 264 | 206.94 | 22.5 | 7.73 | 1.78 | 0.28 | 0.11 | 872.85
159 | 15 | 9 | 264 | 262 | 207.47 | 22.5 | 7.75 | 1.77 | 0.28 | 0.11 | 862.14
160 | 15 | 10 | 262 | 260 | 208 | 22.5 | 7.76 | 1.75 | 0.28 | 0.11 | 851.58
161 | 15 | 11 | 260 | 258 | 208.54 | 22.5 | 7.77 | 1.74 | 0.28 | 0.11 | 841.16
162 | 15 | 12 | 258 | 256 | 209.07 | 22.5 | 7.78 | 1.73 | 0.28 | 0.11 | 830.9
163 | 15 | 13 | 256 | 254 | 209.6 | 22.5 | 7.79 | 1.71 | 0.28 | 0.11 | 820.77
164 | 15 | 14 | 254 | 252 | 210.13 | 22.5 | 7.8 | 1.7 | 0.28 | 0.11 | 810.8
165 | 15 | 15 | 252 | 250 | 210.66 | 22.5 | 7.81 | 1.69 | 0.28 | 0.11 | 800.96
166 | 15 | 16 | 250 | 248 | 211.19 | 22.5 | 7.82 | 1.68 | 0.27 | 0.11 | 791.25
167 | 15 | 17 | 248 | 246 | 211.72 | 22.5 | 7.82 | 1.66 | 0.27 | 0.11 | 781.69
168 | 15 | 18 | 246 | 244 | 212.25 | 22.5 | 7.83 | 1.65 | 0.27 | 0.11 | 772.25
169 | 15 | 19 | 244 | 242 | 212.78 | 22.5 | 7.84 | 1.64 | 0.27 | 0.11 | 762.95
170 | 15 | 20 | 242 | 240 | 213.31 | 22.5 | 7.85 | 1.63 | 0.27 | 0.1 | 753.59
171 | 16 | 1 | 240 | 238 | 224.43 | 22.5 | 7.98 | 1.59 | 0.26 | 0.1 | 716.64
172 | 16 | 2 | 238 | 236 | 224.68 | 22.5 | 8.1 | 1.58 | 0.26 | 0.1 | 713.36
173 | 16 | 3 | 236 | 234 | 224.92 | 22.5 | 8.19 | 1.58 | 0.26 | 0.1 | 710.1
174 | 16 | 4 | 234 | 232 | 225.16 | 22.5 | 8.27 | 1.58 | 0.26 | 0.1 | 706.86
175 | 16 | 5 | 232 | 230 | 225.41 | 22.5 | 8.33 | 1.57 | 0.26 | 0.1 | 703.64
176 | 16 | 6 | 230 | 228 | 225.65 | 22.5 | 8.39 | 1.57 | 0.26 | 0.1 | 700.43
177 | 16 | 7 | 228 | 226 | 225.9 | 22.5 | 8.43 | 1.56 | 0.26 | 0.1 | 697.24
178 | 16 | 8 | 226 | 224 | 226.14 | 22.5 | 8.47 | 1.56 | 0.26 | 0.1 | 694.04
179 | 17 | 1 | 224 | 222 | 226.34 | 22.5 | 8.51 | 1.54 | 0.26 | 0.1 | 680.09
180 | 17 | 2 | 222 | 220 | 226.6 | 22.5 | 8.46 | 1.56 | 0.26 | 0.1 | 704.13
181 | 17 | 3 | 220 | 218 | 226.84 | 22.5 | 8.42 | 1.52 | 0.26 | 0.1 | 678.96
182 | 17 | 4 | 218 | 216 | 227.07 | 22.5 | 8.38 | 1.48 | 0.26 | 0.1 | 654.7
183 | 17 | 5 | 216 | 214 | 227.3 | 22.5 | 8.35 | 1.45 | 0.26 | 0.1 | 631.31
184 | 17 | 6 | 214 | 212 | 227.54 | 22.5 | 8.32 | 1.42 | 0.26 | 0.1 | 608.78
185 | 17 | 7 | 212 | 210 | 227.77 | 22.5 | 8.3 | 1.38 | 0.26 | 0.1 | 587.06
186 | 17 | 8 | 210 | 208 | 228.01 | 22.5 | 8.28 | 1.35 | 0.26 | 0.1 | 566.13
187 | 17 | 9 | 208 | 206 | 228.24 | 22.5 | 8.26 | 1.32 | 0.25 | 0.1 | 545.96
188 | 17 | 10 | 206 | 204 | 228.48 | 22.5 | 8.25 | 1.29 | 0.25 | 0.1 | 526.51
189 | 17 | 11 | 204 | 202 | 228.71 | 22.5 | 8.23 | 1.26 | 0.25 | 0.1 | 507.77
190 | 17 | 12 | 202 | 200 | 228.94 | 22.5 | 8.22 | 1.23 | 0.25 | 0.1 | 489.71
191 | 17 | 13 | 200 | 198 | 229.18 | 22.5 | 8.21 | 1.2 | 0.25 | 0.1 | 472.3
192 | 17 | 14 | 198 | 196 | 229.39 | 22.5 | 8.21 | 1.17 | 0.25 | 0.1 | 455.46
193 | 18 | 1 | 196 | 194 | 230.09 | 22.5 | 8.26 | 1.2 | 0.25 | 0.1 | 411.78
194 | 18 | 2 | 194 | 192 | 230.77 | 22.5 | 8.17 | 1.15 | 0.25 | 0.1 | 313.74
195 | 18 | 3 | 192 | 190 | 231.45 | 22.5 | 8.08 | 1.09 | 0.26 | 0.1 | 239.1
196 | 18 | 4 | 190 | 188 | 232.13 | 22.5 | 8 | 1.05 | 0.26 | 0.1 | 182.27
197 | 18 | 5 | 188 | 186 | 232.81 | 22.5 | 7.92 | 1 | 0.26 | 0.1 | 139
198 | 18 | 6 | 186 | 184 | 233.49 | 22.5 | 7.84 | 0.95 | 0.25 | 0.1 | 106.08
199 | 18 | 7 | 184 | 182 | 234.17 | 22.5 | 7.76 | 0.92 | 0.25 | 0.1 | 83.91
200 | 18 | 8 | 182 | 180 | 234.85 | 22.5 | 7.69 | 0.88 | 0.25 | 0.1 | 64.11
201 | 18 | 9 | 180 | 178 | 235.53 | 22.5 | 7.61 | 0.84 | 0.25 | 0.1 | 49.03
202 | 18 | 10 | 178 | 176 | 236.21 | 22.5 | 7.54 | 0.8 | 0.25 | 0.1 | 37.56
203 | 18 | 11 | 176 | 174 | 236.89 | 22.5 | 7.47 | 0.77 | 0.24 | 0.1 | 28.81
204 | 18 | 12 | 174 | 172 | 237.56 | 22.5 | 7.4 | 0.73 | 0.24 | 0.1 | 22.22
205 | 18 | 13 | 172 | 170 | 238.25 | 22.5 | 7.34 | 0.72 | 0.24 | 0.1 | 24.64
206 | 18 | 14 | 170 | 168 | 238.94 | 22.5 | 7.27 | 0.68 | 0.23 | 0.1 | 18.98
207 | 18 | 15 | 168 | 166 | 239.62 | 22.5 | 7.21 | 0.65 | 0.23 | 0.1 | 14.68
208 | 18 | 16 | 166 | 164 | 0.05 | 22.5 | 7.2 | 0.64 | 0.23 | 0.1 | 13.28
209 | 19 | 1 | 164 | 162 | 0.77 | 22.5 | 7.18 | 0.92 | 0.11 | 0.02 | 86.65
210 | 19 | 2 | 162 | 160 | 1.5 | 22.5 | 8.19 | 0.9 | 0.11 | 0.02 | 83.86
211 | 20 | 1 | 160 | 158 | 23.72 | 22.5 | 8.31 | 1.05 | 0.06 | 0.05 | 444.62
212 | 20 | 2 | 158 | 156 | 23.84 | 22.5 | 8.18 | 0.98 | 0.07 | 0.05 | 399.05
213 | 20 | 3 | 156 | 154 | 24.03 | 22.5 | 8.05 | 1.33 | 0.11 | 0.06 | 680.46
214 | 20 | 4 | 154 | 152 | 264.44 | 22.5 | 8.18 | 0.9 | 0.22 | 0.1 | 306.76
215 | 21 | 1 | 152 | 150 | 272.05 | 22.5 | 8.19 | 1 | 0.22 | 0.09 | 372.21
216 | 21 | 2 | 150 | 148 | 272.14 | 22.5 | 8.14 | 0.97 | 0.22 | 0.09 | 306.94
217 | 21 | 3 | 148 | 146 | 272.43 | 22.5 | 8.09 | 1.07 | 0.23 | 0.1 | 291.13
218 | 21 | 4 | 146 | 144 | 272.62 | 22.5 | 8.04 | 1.03 | 0.23 | 0.1 | 239.92
219 | 22 | 1 | 144 | 142 | 272.79 | 22.5 | 7.93 | 0.95 | 0.23 | 0.1 | 210.58
220 | 22 | 2 | 142 | 140 | 272.96 | 22.5 | 7.88 | 0.91 | 0.22 | 0.1 | 197.67
221 | 22 | 3 | 140 | 138 | 273.12 | 22.5 | 7.84 | 0.87 | 0.22 | 0.1 | 185.55
222 | 22 | 4 | 138 | 136 | 273.29 | 22.5 | 7.8 | 0.84 | 0.22 | 0.1 | 174.19
223 | 22 | 5 | 136 | 134 | 273.46 | 22.5 | 7.76 | 0.8 | 0.22 | 0.1 | 163.53
224 | 22 | 6 | 134 | 132 | 273.63 | 22.5 | 7.72 | 0.77 | 0.21 | 0.1 | 153.52
225 | 22 | 7 | 132 | 130 | 273.79 | 22.5 | 7.68 | 0.74 | 0.21 | 0.1 | 144.14
226 | 22 | 8 | 130 | 128 | 273.96 | 22.5 | 7.65 | 0.71 | 0.21 | 0.1 | 135.33
227 | 22 | 9 | 128 | 126 | 274.13 | 22.5 | 7.62 | 0.68 | 0.21 | 0.1 | 127.07
228 | 22 | 10 | 126 | 124 | 274.29 | 22.5 | 7.59 | 0.65 | 0.21 | 0.1 | 119.32
229 | 22 | 11 | 124 | 122 | 274.46 | 22.5 | 7.57 | 0.63 | 0.2 | 0.1 | 112.04
230 | 22 | 12 | 122 | 120 | 274.63 | 22.5 | 7.54 | 0.6 | 0.2 | 0.1 | 105.22
231 | 22 | 13 | 120 | 118 | 274.8 | 22.5 | 7.52 | 0.58 | 0.2 | 0.1 | 98.81
232 | 22 | 14 | 118 | 116 | 274.96 | 22.5 | 7.5 | 0.55 | 0.2 | 0.1 | 92.87
116

## Hidraul
ELE | RCH | ELE | BEGIN | END |  | POINT | INCR |  | TRVL |  |  |  | BOTTOM | X-SECT | DSPRSN
ORD | NUM | NUM | LOC | LOC | FLOW | SRCE | FLOW | VEL | TIME | DEPTH | WIDTH | VOLUME | AREA | AREA | COEF
|  |  | KILO | KILO | CMS | CMS | CMS | MPS | DAY | M | M | K-CU-M | K-SQ-M | SQ-M | SQ-M/S
1 | 1 | 1 | 432 | 430 | 72.78 | 0 | 0.18 | 0.502 | 0.046 | 0.983 | 147.585 | 290.24 | 299.17 | 145.09 | 2.88
2 | 1 | 2 | 430 | 428 | 72.96 | 0 | 0.18 | 0.502 | 0.046 | 0.984 | 147.528 | 290.45 | 299.06 | 145.19 | 2.89
3 | 1 | 3 | 428 | 426 | 73.13 | 0 | 0.18 | 0.503 | 0.046 | 0.985 | 147.471 | 290.65 | 298.95 | 145.29 | 2.9
4 | 1 | 4 | 426 | 424 | 73.31 | 0 | 0.18 | 0.504 | 0.046 | 0.986 | 147.415 | 290.86 | 298.84 | 145.4 | 2.9
5 | 1 | 5 | 424 | 422 | 73.49 | 0 | 0.18 | 0.505 | 0.046 | 0.987 | 147.358 | 291.06 | 298.73 | 145.5 | 2.91
6 | 1 | 6 | 422 | 420 | 73.67 | 0 | 0.18 | 0.506 | 0.046 | 0.988 | 147.302 | 291.27 | 298.63 | 145.6 | 2.92
7 | 1 | 7 | 420 | 418 | 73.85 | 0 | 0.18 | 0.507 | 0.046 | 0.99 | 147.246 | 291.47 | 298.52 | 145.7 | 2.93
8 | 1 | 8 | 418 | 416 | 74.02 | 0 | 0.18 | 0.508 | 0.046 | 0.991 | 147.19 | 291.68 | 298.41 | 145.81 | 2.93
9 | 1 | 9 | 416 | 414 | 72.06 | -2.14 | 0.18 | 0.498 | 0.046 | 0.979 | 147.816 | 289.41 | 299.62 | 144.67 | 2.85
10 | 1 | 10 | 414 | 412 | 72.24 | 0 | 0.18 | 0.499 | 0.046 | 0.98 | 147.758 | 289.62 | 299.5 | 144.78 | 2.86
11 | 2 | 1 | 148 | 146 | 3.88 | 0 | 0.17 | 0.005 | 4.973 | 12.5 | 66.667 | 1667.04 | 183.38 | 833.34 | 0.22
12 | 2 | 2 | 146 | 144 | 4.05 | 0 | 0.17 | 0.005 | 4.764 | 12.5 | 66.667 | 1667.04 | 183.38 | 833.34 | 0.23
13 | 2 | 3 | 144 | 142 | 4.22 | 0 | 0.17 | 0.005 | 4.572 | 12.5 | 66.667 | 1667.04 | 183.38 | 833.34 | 0.24
14 | 2 | 4 | 142 | 140 | 4.39 | 0 | 0.17 | 0.005 | 4.395 | 12.5 | 66.667 | 1667.04 | 183.38 | 833.34 | 0.25
15 | 2 | 5 | 140 | 138 | 4.56 | 0 | 0.17 | 0.005 | 4.231 | 12.5 | 66.667 | 1667.04 | 183.38 | 833.34 | 0.26
16 | 2 | 6 | 138 | 136 | 4.73 | 0 | 0.17 | 0.006 | 4.079 | 12.5 | 66.667 | 1667.04 | 183.38 | 833.34 | 0.27
17 | 2 | 7 | 136 | 134 | 4.9 | 0 | 0.17 | 0.006 | 3.938 | 12.5 | 66.667 | 1667.04 | 183.38 | 833.34 | 0.28
18 | 2 | 8 | 134 | 132 | 5.07 | 0 | 0.17 | 0.006 | 3.806 | 12.5 | 66.667 | 1667.04 | 183.38 | 833.34 | 0.29
19 | 3 | 1 | 132 | 130 | 3.23 | -2.01 | 0.17 | 0.395 | 0.059 | 0.273 | 29.954 | 16.35 | 61.01 | 8.18 | 0.78
20 | 3 | 2 | 130 | 128 | 4.38 | 0.99 | 0.17 | 0.434 | 0.053 | 0.33 | 30.556 | 20.2 | 62.45 | 10.1 | 1.01
21 | 3 | 3 | 128 | 126 | 4.55 | 0 | 0.17 | 0.439 | 0.053 | 0.338 | 30.631 | 20.74 | 62.63 | 10.37 | 1.04
22 | 3 | 4 | 126 | 124 | 4.72 | 0 | 0.17 | 0.444 | 0.052 | 0.346 | 30.704 | 21.27 | 62.81 | 10.63 | 1.07
23 | 4 | 1 | 124 | 122 | 7.67 | 2.73 | 0.22 | 0.516 | 0.045 | 0.469 | 31.688 | 29.72 | 65.27 | 14.86 | 1.6
24 | 4 | 2 | 122 | 120 | 7.89 | 0 | 0.22 | 0.521 | 0.044 | 0.477 | 31.745 | 30.3 | 65.41 | 15.15 | 1.64
25 | 4 | 3 | 120 | 118 | 8.11 | 0 | 0.22 | 0.525 | 0.044 | 0.485 | 31.802 | 30.88 | 65.56 | 15.44 | 1.68
26 | 4 | 4 | 118 | 116 | 8.33 | 0 | 0.22 | 0.53 | 0.044 | 0.494 | 31.857 | 31.45 | 65.7 | 15.72 | 1.71
27 | 4 | 5 | 116 | 114 | 8.55 | 0 | 0.22 | 0.534 | 0.043 | 0.502 | 31.911 | 32.02 | 65.84 | 16.01 | 1.75
28 | 4 | 6 | 114 | 112 | 8.77 | 0 | 0.22 | 0.538 | 0.043 | 0.51 | 31.963 | 32.58 | 65.98 | 16.29 | 1.79
29 | 4 | 7 | 112 | 110 | 8.98 | 0 | 0.22 | 0.542 | 0.043 | 0.517 | 32.014 | 33.14 | 66.11 | 16.57 | 1.83
30 | 4 | 8 | 110 | 108 | 9.2 | 0 | 0.22 | 0.546 | 0.042 | 0.525 | 32.064 | 33.69 | 66.24 | 16.84 | 1.86
31 | 4 | 9 | 108 | 106 | 9.42 | 0 | 0.22 | 0.55 | 0.042 | 0.533 | 32.113 | 34.24 | 66.37 | 17.12 | 1.9
32 | 4 | 10 | 106 | 104 | 9.64 | 0 | 0.22 | 0.554 | 0.042 | 0.541 | 32.161 | 34.79 | 66.5 | 17.39 | 1.94
33 | 4 | 11 | 104 | 102 | 9.86 | 0 | 0.22 | 0.558 | 0.041 | 0.548 | 32.208 | 35.33 | 66.62 | 17.66 | 1.97
34 | 4 | 12 | 102 | 100 | 10.08 | 0 | 0.22 | 0.562 | 0.041 | 0.556 | 32.254 | 35.87 | 66.75 | 17.93 | 2.01
35 | 4 | 13 | 100 | 98 | 10.3 | 0 | 0.22 | 0.566 | 0.041 | 0.563 | 32.299 | 36.41 | 66.87 | 18.2 | 2.04
36 | 4 | 14 | 98 | 96 | 10.51 | 0 | 0.22 | 0.569 | 0.041 | 0.571 | 32.343 | 36.94 | 66.99 | 18.46 | 2.08
37 | 5 | 1 | 96 | 94 | 11.65 | 0.96 | 0.17 | 0.662 | 0.035 | 0.202 | 87.198 | 35.22 | 175.24 | 17.6 | 1.02
38 | 5 | 2 | 94 | 92 | 11.82 | 0 | 0.17 | 0.663 | 0.035 | 0.204 | 87.234 | 35.66 | 175.33 | 17.82 | 1.03
39 | 5 | 3 | 92 | 90 | 11.99 | 0 | 0.17 | 0.665 | 0.035 | 0.207 | 87.269 | 36.09 | 175.41 | 18.04 | 1.04
40 | 5 | 4 | 90 | 88 | 12.17 | 0 | 0.17 | 0.666 | 0.035 | 0.209 | 87.304 | 36.53 | 175.49 | 18.26 | 1.05
41 | 5 | 5 | 88 | 86 | 12.34 | 0 | 0.17 | 0.668 | 0.035 | 0.212 | 87.339 | 36.96 | 175.56 | 18.48 | 1.07
42 | 5 | 6 | 86 | 84 | 12.51 | 0 | 0.17 | 0.669 | 0.035 | 0.214 | 87.373 | 37.4 | 175.64 | 18.7 | 1.08
43 | 5 | 7 | 84 | 82 | 12.68 | 0 | 0.17 | 0.671 | 0.035 | 0.216 | 87.406 | 37.83 | 175.72 | 18.91 | 1.09
44 | 5 | 8 | 82 | 80 | 12.86 | 0 | 0.17 | 0.672 | 0.034 | 0.219 | 87.439 | 38.27 | 175.79 | 19.13 | 1.1
45 | 5 | 9 | 80 | 78 | 13.03 | 0 | 0.17 | 0.674 | 0.034 | 0.221 | 87.472 | 38.7 | 175.87 | 19.34 | 1.12
46 | 5 | 10 | 78 | 76 | 13.2 | 0 | 0.17 | 0.675 | 0.034 | 0.224 | 87.504 | 39.13 | 175.94 | 19.56 | 1.13
47 | 5 | 11 | 76 | 74 | 13.38 | 0 | 0.17 | 0.676 | 0.034 | 0.226 | 87.536 | 39.56 | 176.02 | 19.77 | 1.14
48 | 5 | 12 | 74 | 72 | 13.55 | 0 | 0.17 | 0.678 | 0.034 | 0.228 | 87.568 | 39.99 | 176.09 | 19.99 | 1.15
49 | 5 | 13 | 72 | 70 | 13.72 | 0 | 0.17 | 0.679 | 0.034 | 0.231 | 87.599 | 40.42 | 176.16 | 20.2 | 1.17
50 | 5 | 14 | 70 | 68 | 13.9 | 0 | 0.17 | 0.681 | 0.034 | 0.233 | 87.63 | 40.84 | 176.23 | 20.42 | 1.18
51 | 5 | 15 | 68 | 66 | 14.07 | 0 | 0.17 | 0.682 | 0.034 | 0.235 | 87.66 | 41.27 | 176.3 | 20.63 | 1.19
52 | 5 | 16 | 66 | 64 | 14.24 | 0 | 0.17 | 0.683 | 0.034 | 0.238 | 87.69 | 41.7 | 176.37 | 20.84 | 1.2
53 | 5 | 17 | 64 | 62 | 14.41 | 0 | 0.17 | 0.685 | 0.034 | 0.24 | 87.72 | 42.12 | 176.44 | 21.06 | 1.22
54 | 5 | 18 | 62 | 60 | 14.59 | 0 | 0.17 | 0.686 | 0.034 | 0.242 | 87.749 | 42.54 | 176.51 | 21.27 | 1.23
55 | 5 | 19 | 60 | 58 | 14.76 | 0 | 0.17 | 0.687 | 0.034 | 0.245 | 87.778 | 42.97 | 176.58 | 21.48 | 1.24
56 | 5 | 20 | 58 | 56 | 14.93 | 0 | 0.17 | 0.688 | 0.034 | 0.247 | 87.806 | 43.39 | 176.64 | 21.69 | 1.25
57 | 6 | 1 | 56 | 54 | 15.11 | 0 | 0.17 | 0.69 | 0.034 | 0.249 | 87.835 | 43.81 | 176.71 | 21.9 | 1.26
58 | 6 | 2 | 54 | 52 | 15.28 | 0 | 0.17 | 0.691 | 0.034 | 0.252 | 87.863 | 44.23 | 176.77 | 22.11 | 1.28
59 | 6 | 3 | 52 | 50 | 15.45 | 0 | 0.17 | 0.692 | 0.033 | 0.254 | 87.89 | 44.65 | 176.84 | 22.32 | 1.29
60 | 6 | 4 | 50 | 48 | 15.62 | 0 | 0.17 | 0.693 | 0.033 | 0.256 | 87.918 | 45.07 | 176.9 | 22.53 | 1.3
61 | 6 | 5 | 48 | 46 | 15.8 | 0 | 0.17 | 0.695 | 0.033 | 0.259 | 87.945 | 45.49 | 176.96 | 22.74 | 1.31
62 | 6 | 6 | 46 | 44 | 15.97 | 0 | 0.17 | 0.696 | 0.033 | 0.261 | 87.972 | 45.91 | 177.03 | 22.95 | 1.32
63 | 6 | 7 | 44 | 42 | 16.14 | 0 | 0.17 | 0.697 | 0.033 | 0.263 | 87.998 | 46.32 | 177.09 | 23.16 | 1.34
64 | 6 | 8 | 42 | 40 | 16.32 | 0 | 0.17 | 0.698 | 0.033 | 0.265 | 88.024 | 46.74 | 177.15 | 23.37 | 1.35
65 | 6 | 9 | 40 | 38 | 16.49 | 0 | 0.17 | 0.699 | 0.033 | 0.268 | 88.05 | 47.16 | 177.21 | 23.57 | 1.36
66 | 6 | 10 | 38 | 36 | 16.66 | 0 | 0.17 | 0.701 | 0.033 | 0.27 | 88.076 | 47.57 | 177.27 | 23.78 | 1.37
67 | 6 | 11 | 36 | 34 | 16.83 | 0 | 0.17 | 0.702 | 0.033 | 0.272 | 88.102 | 47.99 | 177.33 | 23.99 | 1.38
68 | 6 | 12 | 34 | 32 | 17.01 | 0 | 0.17 | 0.703 | 0.033 | 0.275 | 88.127 | 48.4 | 177.39 | 24.19 | 1.4
69 | 6 | 13 | 32 | 30 | 17.18 | 0 | 0.17 | 0.704 | 0.033 | 0.277 | 88.152 | 48.81 | 177.45 | 24.4 | 1.41
70 | 6 | 14 | 30 | 28 | 17.35 | 0 | 0.17 | 0.705 | 0.033 | 0.279 | 88.177 | 49.23 | 177.51 | 24.61 | 1.42
71 | 6 | 15 | 28 | 26 | 17.53 | 0 | 0.17 | 0.706 | 0.033 | 0.281 | 88.201 | 49.64 | 177.57 | 24.81 | 1.43
72 | 6 | 16 | 26 | 24 | 17.7 | 0 | 0.17 | 0.707 | 0.033 | 0.284 | 88.225 | 50.05 | 177.63 | 25.02 | 1.44
73 | 6 | 17 | 24 | 22 | 17.87 | 0 | 0.17 | 0.709 | 0.033 | 0.286 | 88.249 | 50.46 | 177.68 | 25.22 | 1.45
74 | 6 | 18 | 22 | 20 | 17.46 | -0.58 | 0.17 | 0.706 | 0.033 | 0.281 | 88.192 | 49.49 | 177.55 | 24.74 | 1.43
75 | 7 | 1 | 20 | 18 | 17.97 | 0.5 | 0 | 0.472 | 0.049 | 0.316 | 120.54 | 76.19 | 242.4 | 38.09 | 1.05
76 | 7 | 2 | 18 | 16 | 17.97 | 0 | 0 | 0.472 | 0.049 | 0.316 | 120.54 | 76.21 | 242.4 | 38.1 | 1.05
77 | 7 | 3 | 16 | 14 | 17.98 | 0 | 0 | 0.472 | 0.049 | 0.316 | 120.54 | 76.22 | 242.4 | 38.1 | 1.05
78 | 7 | 4 | 14 | 12 | 17.98 | 0 | 0 | 0.472 | 0.049 | 0.316 | 120.54 | 76.23 | 242.4 | 38.11 | 1.05
79 | 7 | 5 | 12 | 10 | 17.78 | -0.2 | 0 | 0.471 | 0.049 | 0.313 | 120.531 | 75.59 | 242.37 | 37.79 | 1.04
80 | 7 | 6 | 10 | 8 | 17.95 | 0.16 | 0 | 0.472 | 0.049 | 0.316 | 120.539 | 76.13 | 242.4 | 38.06 | 1.05
81 | 7 | 7 | 8 | 6 | 17.95 | 0 | 0 | 0.472 | 0.049 | 0.316 | 120.539 | 76.14 | 242.4 | 38.06 | 1.05
82 | 7 | 8 | 6 | 4 | 17.96 | 0 | 0 | 0.472 | 0.049 | 0.316 | 120.539 | 76.15 | 242.4 | 38.07 | 1.05
83 | 7 | 9 | 4 | 2 | 17.96 | 0 | 0 | 0.472 | 0.049 | 0.316 | 120.539 | 76.17 | 242.4 | 38.07 | 1.05
84 | 7 | 10 | 2 | 0 | 17.96 | 0 | 0 | 0.472 | 0.049 | 0.316 | 120.54 | 76.18 | 242.4 | 38.08 | 1.05
85 | 8 | 1 | 412 | 410 | 90.21 | 0 | 0 | 0.442 | 0.052 | 1.83 | 111.569 | 408.52 | 230.51 | 204.21 | 4.26
86 | 8 | 2 | 410 | 408 | 92.2 | 2 | 0 | 0.448 | 0.052 | 1.84 | 111.921 | 412.05 | 231.26 | 205.98 | 4.34
87 | 8 | 3 | 408 | 406 | 92.2 | 0 | 0 | 0.448 | 0.052 | 1.84 | 111.921 | 412.05 | 231.26 | 205.98 | 4.34
88 | 8 | 4 | 406 | 404 | 92.2 | 0 | 0 | 0.448 | 0.052 | 1.84 | 111.921 | 412.05 | 231.26 | 205.98 | 4.34
89 | 8 | 5 | 404 | 402 | 92.2 | 0 | 0 | 0.448 | 0.052 | 1.84 | 111.921 | 412.05 | 231.26 | 205.98 | 4.34
90 | 8 | 6 | 402 | 400 | 92.2 | 0 | 0 | 0.448 | 0.052 | 1.84 | 111.921 | 412.05 | 231.26 | 205.98 | 4.34
91 | 8 | 7 | 400 | 398 | 92.2 | 0 | 0 | 0.448 | 0.052 | 1.84 | 111.921 | 412.05 | 231.26 | 205.98 | 4.34
92 | 8 | 8 | 398 | 396 | 92.2 | 0 | 0 | 0.448 | 0.052 | 1.84 | 111.921 | 412.05 | 231.26 | 205.98 | 4.34
93 | 8 | 9 | 396 | 394 | 92.2 | 0 | 0 | 0.448 | 0.052 | 1.84 | 111.921 | 412.05 | 231.26 | 205.98 | 4.34
94 | 8 | 10 | 394 | 392 | 92.2 | 0 | 0 | 0.448 | 0.052 | 1.84 | 111.921 | 412.05 | 231.26 | 205.98 | 4.34
95 | 8 | 11 | 392 | 390 | 92.2 | 0 | 0 | 0.448 | 0.052 | 1.84 | 111.921 | 412.05 | 231.26 | 205.98 | 4.34
96 | 8 | 12 | 390 | 388 | 92.2 | 0 | 0 | 0.448 | 0.052 | 1.84 | 111.921 | 412.05 | 231.26 | 205.98 | 4.34
97 | 8 | 13 | 388 | 386 | 92.2 | 0 | 0 | 0.448 | 0.052 | 1.84 | 111.921 | 412.05 | 231.26 | 205.98 | 4.34
98 | 8 | 14 | 386 | 384 | 92.2 | 0 | 0 | 0.448 | 0.052 | 1.84 | 111.921 | 412.05 | 231.26 | 205.98 | 4.34
99 | 9 | 1 | 384 | 382 | 91 | -1.21 | 0 | 0.305 | 0.076 | 2.244 | 132.85 | 596.24 | 274.74 | 298.06 | 3.49
100 | 9 | 2 | 382 | 380 | 92.21 | 1.21 | 0 | 0.308 | 0.075 | 2.251 | 132.908 | 598.52 | 274.88 | 299.19 | 3.53
101 | 9 | 3 | 380 | 378 | 92.21 | 0 | 0 | 0.308 | 0.075 | 2.251 | 132.908 | 598.52 | 274.88 | 299.19 | 3.53
102 | 9 | 4 | 378 | 376 | 92.21 | 0 | 0 | 0.308 | 0.075 | 2.251 | 132.908 | 598.52 | 274.88 | 299.19 | 3.53
103 | 9 | 5 | 376 | 374 | 92.21 | 0 | 0 | 0.308 | 0.075 | 2.251 | 132.908 | 598.52 | 274.88 | 299.19 | 3.53
104 | 9 | 6 | 374 | 372 | 92.21 | 0 | 0 | 0.308 | 0.075 | 2.251 | 132.908 | 598.52 | 274.88 | 299.19 | 3.53
105 | 10 | 1 | 372 | 370 | 92.21 | 0 | 0 | 0.439 | 0.053 | 1.958 | 107.345 | 420.36 | 222.57 | 210.13 | 4.47
106 | 10 | 2 | 370 | 368 | 92.21 | 0 | 0 | 0.439 | 0.053 | 1.958 | 107.345 | 420.36 | 222.57 | 210.13 | 4.47
107 | 10 | 3 | 368 | 366 | 92.21 | 0 | 0 | 0.439 | 0.053 | 1.958 | 107.345 | 420.36 | 222.57 | 210.13 | 4.47
108 | 10 | 4 | 366 | 364 | 92.21 | 0 | 0 | 0.439 | 0.053 | 1.958 | 107.345 | 420.36 | 222.57 | 210.13 | 4.47
109 | 11 | 1 | 364 | 362 | 135.53 | 43.03 | 0.3 | 0.323 | 0.072 | 0.997 | 420.334 | 838.13 | 844.85 | 418.97 | 1.88
110 | 11 | 2 | 362 | 360 | 135.83 | 0 | 0.3 | 0.324 | 0.071 | 0.997 | 420.731 | 839.07 | 845.64 | 419.44 | 1.88
111 | 11 | 3 | 360 | 358 | 136.13 | 0 | 0.3 | 0.324 | 0.071 | 0.997 | 421.128 | 840 | 846.44 | 419.9 | 1.88
112 | 11 | 4 | 358 | 356 | 136.43 | 0 | 0.3 | 0.325 | 0.071 | 0.997 | 421.524 | 840.93 | 847.23 | 420.37 | 1.89
113 | 11 | 5 | 356 | 354 | 136.72 | 0 | 0.3 | 0.325 | 0.071 | 0.997 | 421.919 | 841.86 | 848.02 | 420.84 | 1.89
114 | 11 | 6 | 354 | 352 | 137.02 | 0 | 0.3 | 0.325 | 0.071 | 0.998 | 422.314 | 842.79 | 848.81 | 421.3 | 1.89
115 | 11 | 7 | 352 | 350 | 137.32 | 0 | 0.3 | 0.326 | 0.071 | 0.998 | 422.709 | 843.72 | 849.6 | 421.76 | 1.89
116 | 11 | 8 | 350 | 348 | 137.62 | 0 | 0.3 | 0.326 | 0.071 | 0.998 | 423.103 | 844.64 | 850.39 | 422.23 | 1.9
117 | 11 | 9 | 348 | 346 | 137.91 | 0 | 0.3 | 0.326 | 0.071 | 0.998 | 423.497 | 845.57 | 851.18 | 422.69 | 1.9
118 | 11 | 10 | 346 | 344 | 138.21 | 0 | 0.3 | 0.327 | 0.071 | 0.998 | 423.89 | 846.49 | 851.97 | 423.15 | 1.9
119 | 11 | 11 | 344 | 342 | 138.51 | 0 | 0.3 | 0.327 | 0.071 | 0.998 | 424.282 | 847.42 | 852.76 | 423.61 | 1.9
120 | 11 | 12 | 342 | 340 | 138.8 | 0 | 0.3 | 0.327 | 0.071 | 0.999 | 424.675 | 848.34 | 853.54 | 424.08 | 1.9
121 | 11 | 13 | 340 | 338 | 139.1 | 0 | 0.3 | 0.328 | 0.071 | 0.999 | 425.066 | 849.26 | 854.32 | 424.54 | 1.91
122 | 11 | 14 | 338 | 336 | 139.4 | 0 | 0.3 | 0.328 | 0.071 | 0.999 | 425.458 | 850.19 | 855.11 | 425 | 1.91
123 | 11 | 15 | 336 | 334 | 139.7 | 0 | 0.3 | 0.328 | 0.071 | 0.999 | 425.848 | 851.11 | 855.89 | 425.46 | 1.91
124 | 11 | 16 | 334 | 332 | 139.99 | 0 | 0.3 | 0.329 | 0.07 | 0.999 | 426.239 | 852.03 | 856.67 | 425.92 | 1.91
125 | 11 | 17 | 332 | 330 | 140.29 | 0 | 0.3 | 0.329 | 0.07 | 0.999 | 426.628 | 852.94 | 857.45 | 426.38 | 1.92
126 | 11 | 18 | 330 | 328 | 140.59 | 0 | 0.3 | 0.329 | 0.07 | 1 | 427.018 | 853.86 | 858.23 | 426.84 | 1.92
127 | 12 | 1 | 328 | 326 | 148.61 | 7.22 | 0.8 | 0.661 | 0.035 | 0.698 | 322.184 | 449.64 | 647.31 | 224.77 | 2.85
128 | 12 | 2 | 326 | 324 | 149.4 | 0 | 0.8 | 0.663 | 0.035 | 0.698 | 323 | 450.92 | 648.94 | 225.41 | 2.86
129 | 12 | 3 | 324 | 322 | 150.2 | 0 | 0.8 | 0.664 | 0.035 | 0.698 | 323.814 | 452.19 | 650.57 | 226.05 | 2.87
130 | 12 | 4 | 322 | 320 | 151 | 0 | 0.8 | 0.666 | 0.035 | 0.698 | 324.625 | 453.46 | 652.19 | 226.68 | 2.88
131 | 12 | 5 | 320 | 318 | 151.8 | 0 | 0.8 | 0.668 | 0.035 | 0.698 | 325.434 | 454.73 | 653.81 | 227.31 | 2.89
132 | 12 | 6 | 318 | 316 | 152.6 | 0 | 0.8 | 0.669 | 0.035 | 0.699 | 326.241 | 455.99 | 655.43 | 227.95 | 2.89
133 | 13 | 1 | 316 | 314 | 158.63 | 5.52 | 0.51 | 0.39 | 0.059 | 0.937 | 433.973 | 813.84 | 871.9 | 406.83 | 2.15
134 | 13 | 2 | 314 | 312 | 159.14 | 0 | 0.51 | 0.39 | 0.059 | 0.938 | 434.664 | 815.26 | 873.28 | 407.54 | 2.16
135 | 13 | 3 | 312 | 310 | 159.65 | 0 | 0.51 | 0.391 | 0.059 | 0.938 | 435.355 | 816.67 | 874.66 | 408.25 | 2.16
136 | 13 | 4 | 310 | 308 | 160.16 | 0 | 0.51 | 0.392 | 0.059 | 0.938 | 436.044 | 818.09 | 876.04 | 408.95 | 2.16
137 | 13 | 5 | 308 | 306 | 160.67 | 0 | 0.51 | 0.392 | 0.059 | 0.938 | 436.732 | 819.5 | 877.42 | 409.66 | 2.17
138 | 13 | 6 | 306 | 304 | 161.18 | 0 | 0.51 | 0.393 | 0.059 | 0.938 | 437.419 | 820.91 | 878.79 | 410.37 | 2.17
139 | 13 | 7 | 304 | 302 | 161.69 | 0 | 0.51 | 0.393 | 0.059 | 0.938 | 438.105 | 822.32 | 880.17 | 411.07 | 2.17
140 | 13 | 8 | 302 | 300 | 162.21 | 0 | 0.51 | 0.394 | 0.059 | 0.938 | 438.79 | 823.73 | 881.54 | 411.77 | 2.18
141 | 13 | 9 | 300 | 298 | 162.72 | 0 | 0.51 | 0.394 | 0.059 | 0.939 | 439.473 | 825.14 | 882.9 | 412.48 | 2.18
142 | 13 | 10 | 298 | 296 | 163.23 | 0 | 0.51 | 0.395 | 0.059 | 0.939 | 440.156 | 826.54 | 884.27 | 413.18 | 2.18
143 | 14 | 1 | 296 | 294 | 163.45 | -0.48 | 0.7 | 0.483 | 0.048 | 0.878 | 385.564 | 677.05 | 774.82 | 338.45 | 2.52
144 | 14 | 2 | 294 | 292 | 164.55 | 0.4 | 0.7 | 0.484 | 0.048 | 0.878 | 386.856 | 679.52 | 777.4 | 339.69 | 2.53
145 | 14 | 3 | 292 | 290 | 165.25 | 0 | 0.7 | 0.485 | 0.048 | 0.878 | 387.675 | 681.09 | 779.04 | 340.47 | 2.54
146 | 14 | 4 | 290 | 288 | 165.94 | 0 | 0.7 | 0.486 | 0.048 | 0.878 | 388.492 | 682.66 | 780.68 | 341.25 | 2.54
147 | 14 | 5 | 288 | 286 | 166.64 | 0 | 0.7 | 0.487 | 0.048 | 0.879 | 389.307 | 684.22 | 782.31 | 342.03 | 2.55
148 | 14 | 6 | 286 | 284 | 167.34 | 0 | 0.7 | 0.488 | 0.047 | 0.879 | 390.121 | 685.78 | 783.94 | 342.81 | 2.55
149 | 14 | 7 | 284 | 282 | 168.04 | 0 | 0.7 | 0.489 | 0.047 | 0.879 | 390.933 | 687.33 | 785.56 | 343.59 | 2.56
150 | 14 | 8 | 282 | 280 | 168.74 | 0 | 0.7 | 0.49 | 0.047 | 0.879 | 391.743 | 688.89 | 787.18 | 344.37 | 2.56
151 | 15 | 1 | 280 | 278 | 203.23 | 33.96 | 0.53 | 2.279 | 0.01 | 2.796 | 31.9 | 178.41 | 75 | 89.18 | 31.26
152 | 15 | 2 | 278 | 276 | 203.76 | 0 | 0.53 | 2.282 | 0.01 | 2.8 | 31.894 | 178.62 | 75 | 89.29 | 31.34
153 | 15 | 3 | 276 | 274 | 204.29 | 0 | 0.53 | 2.285 | 0.01 | 2.803 | 31.887 | 178.82 | 75.01 | 89.39 | 31.43
154 | 15 | 4 | 274 | 272 | 204.82 | 0 | 0.53 | 2.289 | 0.01 | 2.807 | 31.881 | 179.03 | 75.01 | 89.5 | 31.51
155 | 15 | 5 | 272 | 270 | 205.35 | 0 | 0.53 | 2.292 | 0.01 | 2.811 | 31.875 | 179.24 | 75.01 | 89.6 | 31.59
156 | 15 | 6 | 270 | 268 | 205.88 | 0 | 0.53 | 2.295 | 0.01 | 2.815 | 31.868 | 179.45 | 75.01 | 89.7 | 31.67
157 | 15 | 7 | 268 | 266 | 206.41 | 0 | 0.53 | 2.298 | 0.01 | 2.819 | 31.862 | 179.66 | 75.02 | 89.81 | 31.75
158 | 15 | 8 | 266 | 264 | 206.94 | 0 | 0.53 | 2.302 | 0.01 | 2.822 | 31.856 | 179.86 | 75.02 | 89.91 | 31.83
159 | 15 | 9 | 264 | 262 | 207.47 | 0 | 0.53 | 2.305 | 0.01 | 2.826 | 31.849 | 180.07 | 75.02 | 90.01 | 31.91
160 | 15 | 10 | 262 | 260 | 208 | 0 | 0.53 | 2.308 | 0.01 | 2.83 | 31.843 | 180.28 | 75.02 | 90.12 | 31.99
161 | 15 | 11 | 260 | 258 | 208.54 | 0 | 0.53 | 2.311 | 0.01 | 2.834 | 31.837 | 180.48 | 75.03 | 90.22 | 32.07
162 | 15 | 12 | 258 | 256 | 209.07 | 0 | 0.53 | 2.315 | 0.01 | 2.838 | 31.831 | 180.69 | 75.03 | 90.32 | 32.15
163 | 15 | 13 | 256 | 254 | 209.6 | 0 | 0.53 | 2.318 | 0.01 | 2.841 | 31.824 | 180.89 | 75.03 | 90.43 | 32.23
164 | 15 | 14 | 254 | 252 | 210.13 | 0 | 0.53 | 2.321 | 0.01 | 2.845 | 31.818 | 181.1 | 75.03 | 90.53 | 32.31
165 | 15 | 15 | 252 | 250 | 210.66 | 0 | 0.53 | 2.324 | 0.01 | 2.849 | 31.812 | 181.31 | 75.04 | 90.63 | 32.39
166 | 15 | 16 | 250 | 248 | 211.19 | 0 | 0.53 | 2.328 | 0.01 | 2.853 | 31.806 | 181.51 | 75.04 | 90.73 | 32.47
167 | 15 | 17 | 248 | 246 | 211.72 | 0 | 0.53 | 2.331 | 0.01 | 2.857 | 31.8 | 181.71 | 75.04 | 90.84 | 32.56
168 | 15 | 18 | 246 | 244 | 212.25 | 0 | 0.53 | 2.334 | 0.01 | 2.86 | 31.794 | 181.92 | 75.05 | 90.94 | 32.64
169 | 15 | 19 | 244 | 242 | 212.78 | 0 | 0.53 | 2.337 | 0.01 | 2.864 | 31.788 | 182.12 | 75.05 | 91.04 | 32.72
170 | 15 | 20 | 242 | 240 | 213.31 | 0 | 0.53 | 2.34 | 0.01 | 2.868 | 31.781 | 182.33 | 75.05 | 91.14 | 32.8
171 | 16 | 1 | 240 | 238 | 224.43 | 10.88 | 0.24 | 6.394 | 0.004 | 0.75 | 46.804 | 70.22 | 96.63 | 35.1 | 29.31
172 | 16 | 2 | 238 | 236 | 224.68 | 0 | 0.24 | 6.396 | 0.004 | 0.75 | 46.809 | 70.27 | 96.64 | 35.13 | 29.34
173 | 16 | 3 | 236 | 234 | 224.92 | 0 | 0.24 | 6.399 | 0.004 | 0.751 | 46.814 | 70.32 | 96.65 | 35.15 | 29.37
174 | 16 | 4 | 234 | 232 | 225.16 | 0 | 0.24 | 6.401 | 0.004 | 0.751 | 46.819 | 70.37 | 96.67 | 35.18 | 29.39
175 | 16 | 5 | 232 | 230 | 225.41 | 0 | 0.24 | 6.404 | 0.004 | 0.752 | 46.824 | 70.41 | 96.68 | 35.2 | 29.42
176 | 16 | 6 | 230 | 228 | 225.65 | 0 | 0.24 | 6.406 | 0.004 | 0.752 | 46.829 | 70.46 | 96.69 | 35.22 | 29.44
177 | 16 | 7 | 228 | 226 | 225.9 | 0 | 0.24 | 6.409 | 0.004 | 0.753 | 46.834 | 70.51 | 96.7 | 35.25 | 29.47
178 | 16 | 8 | 226 | 224 | 226.14 | 0 | 0.24 | 6.412 | 0.004 | 0.753 | 46.839 | 70.56 | 96.71 | 35.27 | 29.5
179 | 17 | 1 | 224 | 222 | 226.34 | -0.04 | 0.23 | 0.646 | 0.036 | 0.764 | 458.652 | 701.2 | 920.57 | 350.52 | 3.01
180 | 17 | 2 | 222 | 220 | 226.6 | 0.03 | 0.23 | 0.646 | 0.036 | 0.765 | 458.71 | 701.71 | 920.69 | 350.78 | 3.01
181 | 17 | 3 | 220 | 218 | 226.84 | 0 | 0.23 | 0.646 | 0.036 | 0.765 | 458.761 | 702.17 | 920.79 | 351.01 | 3.01
182 | 17 | 4 | 218 | 216 | 227.07 | 0 | 0.23 | 0.646 | 0.036 | 0.766 | 458.812 | 702.63 | 920.9 | 351.24 | 3.02
183 | 17 | 5 | 216 | 214 | 227.3 | 0 | 0.23 | 0.647 | 0.036 | 0.766 | 458.863 | 703.09 | 921 | 351.47 | 3.02
184 | 17 | 6 | 214 | 212 | 227.54 | 0 | 0.23 | 0.647 | 0.036 | 0.766 | 458.914 | 703.55 | 921.11 | 351.69 | 3.02
185 | 17 | 7 | 212 | 210 | 227.77 | 0 | 0.23 | 0.647 | 0.036 | 0.767 | 458.965 | 704 | 921.21 | 351.92 | 3.02
186 | 17 | 8 | 210 | 208 | 228.01 | 0 | 0.23 | 0.647 | 0.036 | 0.767 | 459.016 | 704.46 | 921.31 | 352.15 | 3.03
187 | 17 | 9 | 208 | 206 | 228.24 | 0 | 0.23 | 0.648 | 0.036 | 0.768 | 459.067 | 704.92 | 921.42 | 352.38 | 3.03
188 | 17 | 10 | 206 | 204 | 228.48 | 0 | 0.23 | 0.648 | 0.036 | 0.768 | 459.118 | 705.38 | 921.52 | 352.61 | 3.03
189 | 17 | 11 | 204 | 202 | 228.71 | 0 | 0.23 | 0.648 | 0.036 | 0.768 | 459.169 | 705.83 | 921.62 | 352.84 | 3.03
190 | 17 | 12 | 202 | 200 | 228.94 | 0 | 0.23 | 0.648 | 0.036 | 0.769 | 459.22 | 706.29 | 921.73 | 353.07 | 3.04
191 | 17 | 13 | 200 | 198 | 229.18 | 0 | 0.23 | 0.649 | 0.036 | 0.769 | 459.27 | 706.75 | 921.83 | 353.29 | 3.04
192 | 17 | 14 | 198 | 196 | 229.39 | -0.02 | 0.23 | 0.649 | 0.036 | 0.77 | 459.316 | 707.16 | 921.92 | 353.5 | 3.04
193 | 18 | 1 | 196 | 194 | 230.09 | 0.02 | 0.68 | 0.075 | 0.308 | 5 | 611.938 | 6120.77 | 1244.16 | 3059.7 | 1.67
194 | 18 | 2 | 194 | 192 | 230.77 | 0 | 0.68 | 0.075 | 0.308 | 5 | 613.748 | 6138.88 | 1247.78 | 3068.75 | 1.67
195 | 18 | 3 | 192 | 190 | 231.45 | 0 | 0.68 | 0.075 | 0.308 | 5 | 615.558 | 6156.99 | 1251.4 | 3077.8 | 1.67
196 | 18 | 4 | 190 | 188 | 232.13 | 0 | 0.68 | 0.075 | 0.308 | 5 | 617.368 | 6175.09 | 1255.03 | 3086.85 | 1.67
197 | 18 | 5 | 188 | 186 | 232.81 | 0 | 0.68 | 0.075 | 0.308 | 5 | 619.178 | 6193.2 | 1258.65 | 3095.91 | 1.67
198 | 18 | 6 | 186 | 184 | 233.49 | -0.01 | 0.68 | 0.075 | 0.308 | 5 | 620.974 | 6211.16 | 1262.24 | 3104.89 | 1.67
199 | 18 | 7 | 184 | 182 | 234.17 | 0 | 0.68 | 0.075 | 0.308 | 5 | 622.797 | 6229.39 | 1265.89 | 3114 | 1.67
200 | 18 | 8 | 182 | 180 | 234.85 | 0 | 0.68 | 0.075 | 0.308 | 5 | 624.607 | 6247.5 | 1269.51 | 3123.05 | 1.67
201 | 18 | 9 | 180 | 178 | 235.53 | 0 | 0.68 | 0.075 | 0.308 | 5 | 626.417 | 6265.6 | 1273.13 | 3132.1 | 1.67
202 | 18 | 10 | 178 | 176 | 236.21 | 0 | 0.68 | 0.075 | 0.308 | 5 | 628.228 | 6283.71 | 1276.75 | 3141.15 | 1.67
203 | 18 | 11 | 176 | 174 | 236.89 | 0 | 0.68 | 0.075 | 0.308 | 5 | 630.038 | 6301.82 | 1280.37 | 3150.2 | 1.67
204 | 18 | 12 | 174 | 172 | 237.56 | -0.01 | 0.68 | 0.075 | 0.308 | 5 | 631.813 | 6319.57 | 1283.92 | 3159.08 | 1.67
205 | 18 | 13 | 172 | 170 | 238.25 | 0.01 | 0.68 | 0.075 | 0.308 | 5 | 633.654 | 6337.99 | 1287.61 | 3168.29 | 1.67
206 | 18 | 14 | 170 | 168 | 238.94 | 0 | 0.68 | 0.075 | 0.308 | 5 | 635.465 | 6356.1 | 1291.23 | 3177.34 | 1.67
207 | 18 | 15 | 168 | 166 | 239.62 | 0 | 0.68 | 0.075 | 0.308 | 5 | 637.275 | 6374.2 | 1294.85 | 3186.39 | 1.67
208 | 18 | 16 | 166 | 164 | 0.05 | -240.25 | 0.68 | 0.075 | 0.308 | 5 | 0.124 | 1.24 | 20.25 | 0.62 | 1.67
209 | 19 | 1 | 164 | 162 | 0.77 | 0 | 0.73 | 0.143 | 0.162 | 0.012 | 451.297 | 10.79 | 902.85 | 5.39 | 0.02
210 | 19 | 2 | 162 | 160 | 1.5 | 0 | 0.73 | 0.17 | 0.136 | 0.019 | 456.409 | 17.56 | 913.1 | 8.78 | 0.04
211 | 20 | 1 | 160 | 158 | 23.72 | 22.06 | 0.16 | 0.213 | 0.109 | 0.368 | 303.674 | 223.26 | 608.96 | 111.6 | 0.54
212 | 20 | 2 | 158 | 156 | 23.84 | -0.03 | 0.16 | 0.213 | 0.109 | 0.368 | 303.958 | 223.97 | 609.53 | 111.96 | 0.54
213 | 20 | 3 | 156 | 154 | 24.03 | 0.03 | 0.16 | 0.214 | 0.108 | 0.37 | 304.379 | 225.03 | 610.38 | 112.49 | 0.54
214 | 20 | 4 | 154 | 152 | 264.44 | 240.25 | 0.16 | 0.559 | 0.041 | 1.019 | 464.225 | 946.52 | 932.74 | 473.15 | 3.31
215 | 21 | 1 | 152 | 150 | 272.05 | 7.42 | 0.19 | 0.109 | 0.213 | 8 | 312.499 | 5001.13 | 657.15 | 2500.01 | 3.58
216 | 21 | 2 | 150 | 148 | 272.14 | -0.11 | 0.19 | 0.109 | 0.213 | 8 | 312.499 | 5001.13 | 657.15 | 2500.01 | 3.59
217 | 21 | 3 | 148 | 146 | 272.43 | 0.1 | 0.19 | 0.109 | 0.212 | 8 | 312.499 | 5001.13 | 657.15 | 2500.01 | 3.59
218 | 21 | 4 | 146 | 144 | 272.62 | 0 | 0.19 | 0.109 | 0.212 | 8 | 312.499 | 5001.13 | 657.15 | 2500.01 | 3.59
219 | 22 | 1 | 144 | 142 | 272.79 | 0 | 0.17 | 0.359 | 0.064 | 2.48 | 305.951 | 1518.15 | 621.97 | 758.9 | 4.46
220 | 22 | 2 | 142 | 140 | 272.96 | 0 | 0.17 | 0.36 | 0.064 | 2.482 | 305.899 | 1518.67 | 621.87 | 759.16 | 4.47
221 | 22 | 3 | 140 | 138 | 273.12 | 0 | 0.17 | 0.36 | 0.064 | 2.483 | 305.848 | 1519.19 | 621.77 | 759.42 | 4.47
222 | 22 | 4 | 138 | 136 | 273.29 | 0 | 0.17 | 0.36 | 0.064 | 2.484 | 305.797 | 1519.71 | 621.67 | 759.68 | 4.47
223 | 22 | 5 | 136 | 134 | 273.46 | 0 | 0.17 | 0.36 | 0.064 | 2.486 | 305.745 | 1520.23 | 621.58 | 759.94 | 4.48
224 | 22 | 6 | 134 | 132 | 273.63 | 0 | 0.17 | 0.36 | 0.064 | 2.487 | 305.694 | 1520.74 | 621.48 | 760.2 | 4.48
225 | 22 | 7 | 132 | 130 | 273.79 | 0 | 0.17 | 0.36 | 0.064 | 2.488 | 305.643 | 1521.26 | 621.38 | 760.46 | 4.48
226 | 22 | 8 | 130 | 128 | 273.96 | 0 | 0.17 | 0.36 | 0.064 | 2.489 | 305.592 | 1521.78 | 621.28 | 760.72 | 4.49
227 | 22 | 9 | 128 | 126 | 274.13 | 0 | 0.17 | 0.36 | 0.064 | 2.491 | 305.541 | 1522.3 | 621.19 | 760.98 | 4.49
228 | 22 | 10 | 126 | 124 | 274.29 | 0 | 0.17 | 0.36 | 0.064 | 2.492 | 305.49 | 1522.82 | 621.09 | 761.24 | 4.49
229 | 22 | 11 | 124 | 122 | 274.46 | 0 | 0.17 | 0.36 | 0.064 | 2.493 | 305.439 | 1523.34 | 620.99 | 761.5 | 4.49
230 | 22 | 12 | 122 | 120 | 274.63 | 0 | 0.17 | 0.361 | 0.064 | 2.494 | 305.388 | 1523.86 | 620.9 | 761.76 | 4.5
231 | 22 | 13 | 120 | 118 | 274.8 | 0 | 0.17 | 0.361 | 0.064 | 2.496 | 305.337 | 1524.38 | 620.8 | 762.02 | 4.5
232 | 22 | 14 | 118 | 116 | 274.96 | 0 | 0.17 | 0.361 | 0.064 | 2.497 | 305.286 | 1524.89 | 620.7 | 762.28 | 4.5

## ResSimul1
RCH | ELE | [12 empty] | ANC
NUM | NUM | TEMP | DO | BOD | ORGN | NH3N | NO2N | NO3N | SUM-N | ORGP | DIS-P | SUM-P | COLI |  | CHLA
|  | DEG-C | MG/L | MG/L | MG/L | MG/L | MG/L | MG/L | MG/L | MG/L | MG/L | MG/L | #/100ML |  | UG/L
1 | 1 | 22.5 | 8 | 0.97 | 0.2 | 0.1 | 0 | 0 | 0.3 | 0 | 0.01 | 0.01 | 95.55 | 0 | 0
1 | 2 | 22.5 | 7.99 | 0.94 | 0.2 | 0.1 | 0 | 0 | 0.3 | 0 | 0.01 | 0.01 | 91.31 | 0 | 0
1 | 3 | 22.5 | 7.99 | 0.91 | 0.19 | 0.1 | 0 | 0 | 0.3 | 0 | 0.01 | 0.01 | 87.28 | 0 | 0
1 | 4 | 22.5 | 7.99 | 0.89 | 0.19 | 0.1 | 0.01 | 0 | 0.3 | 0 | 0.01 | 0.01 | 83.45 | 0 | 0
1 | 5 | 22.5 | 7.99 | 0.86 | 0.19 | 0.1 | 0.01 | 0 | 0.3 | 0 | 0.01 | 0.01 | 79.8 | 0 | 0
1 | 6 | 22.5 | 7.99 | 0.84 | 0.19 | 0.1 | 0.01 | 0 | 0.3 | 0 | 0.01 | 0.01 | 76.32 | 0 | 0
1 | 7 | 22.5 | 7.99 | 0.81 | 0.19 | 0.1 | 0.01 | 0 | 0.3 | 0 | 0.01 | 0.01 | 73.01 | 0 | 0
1 | 8 | 22.5 | 7.99 | 0.79 | 0.18 | 0.1 | 0.01 | 0 | 0.3 | 0 | 0.01 | 0.01 | 69.86 | 0 | 0
1 | 9 | 22.5 | 8 | 0.77 | 0.18 | 0.1 | 0.01 | 0 | 0.3 | 0 | 0.01 | 0.01 | 66.88 | 0 | 0
1 | 10 | 22.5 | 8 | 0.75 | 0.18 | 0.11 | 0.01 | 0 | 0.3 | 0 | 0.01 | 0.01 | 67.46 | 0 | 0
2 | 1 | 22.5 | 7.24 | 0.57 | 0.09 | 0.13 | 0.08 | 0 | 0.3 | 0 | 0.01 | 0.01 | 16.87 | 0 | 0
2 | 2 | 22.5 | 6.59 | 0.35 | 0.05 | 0.11 | 0.14 | 0 | 0.29 | 0 | 0.01 | 0.01 | 3.55 | 0 | 0
2 | 3 | 22.5 | 6.04 | 0.22 | 0.03 | 0.09 | 0.18 | 0 | 0.29 | 0 | 0.01 | 0.01 | 1.33 | 0 | 0
2 | 4 | 22.5 | 5.57 | 0.15 | 0.02 | 0.07 | 0.21 | 0 | 0.29 | 0 | 0.01 | 0.01 | 0.95 | 0 | 0
2 | 5 | 22.5 | 5.15 | 0.11 | 0.01 | 0.05 | 0.23 | 0 | 0.29 | 0 | 0.01 | 0.01 | 0.88 | 0 | 0
2 | 6 | 22.5 | 4.76 | 0.09 | 0.01 | 0.04 | 0.24 | 0 | 0.29 | 0 | 0.01 | 0.01 | 0.87 | 0 | 0
2 | 7 | 22.5 | 4.41 | 0.08 | 0.01 | 0.03 | 0.25 | 0 | 0.29 | 0 | 0.01 | 0.01 | 0.89 | 0 | 0
2 | 8 | 22.5 | 4.82 | 0.07 | 0.01 | 0.03 | 0.25 | 0 | 0.29 | 0 | 0.01 | 0.01 | 5.38 | 0 | 0
3 | 1 | 22.5 | 8.02 | 0.44 | 0.04 | 0.05 | 0.27 | 0 | 0.36 | 0 | 0.02 | 0.02 | 924.39 | 0 | 0
3 | 2 | 22.5 | 5.44 | 34.17 | 1.23 | 1.16 | 0.22 | 0 | 2.6 | 0.12 | 0.24 | 0.36 | 9999.99 | 0 | 0
3 | 3 | 22.5 | 4.94 | 31.48 | 1.17 | 1.11 | 0.23 | 0 | 2.52 | 0.11 | 0.24 | 0.35 | 9999.99 | 0 | 0
3 | 4 | 22.5 | 4.65 | 29.05 | 1.13 | 1.07 | 0.24 | 0 | 2.44 | 0.11 | 0.23 | 0.34 | 9999.99 | 0 | 0
4 | 1 | 22.5 | 5.74 | 18.54 | 0.76 | 0.72 | 0.16 | 0.04 | 1.69 | 0.07 | 0.15 | 0.21 | 9999.99 | 0 | 0
4 | 2 | 22.5 | 5.61 | 17.38 | 0.74 | 0.7 | 0.16 | 0.04 | 1.65 | 0.06 | 0.15 | 0.21 | 9999.99 | 0 | 0
4 | 3 | 22.5 | 5.53 | 16.31 | 0.72 | 0.68 | 0.17 | 0.04 | 1.61 | 0.06 | 0.14 | 0.2 | 9999.99 | 0 | 0
4 | 4 | 22.5 | 5.49 | 15.32 | 0.7 | 0.67 | 0.17 | 0.04 | 1.58 | 0.06 | 0.14 | 0.2 | 9999.99 | 0 | 0
4 | 5 | 22.5 | 5.49 | 14.4 | 0.68 | 0.65 | 0.18 | 0.04 | 1.54 | 0.05 | 0.14 | 0.19 | 9999.99 | 0 | 0
4 | 6 | 22.5 | 5.52 | 13.56 | 0.66 | 0.64 | 0.18 | 0.04 | 1.51 | 0.05 | 0.14 | 0.19 | 9999.99 | 0 | 0
4 | 7 | 22.5 | 5.56 | 12.77 | 0.64 | 0.62 | 0.18 | 0.04 | 1.48 | 0.05 | 0.13 | 0.18 | 9999.99 | 0 | 0
4 | 8 | 22.5 | 5.62 | 12.04 | 0.62 | 0.61 | 0.19 | 0.04 | 1.45 | 0.05 | 0.13 | 0.18 | 9999.99 | 0 | 0
4 | 9 | 22.5 | 5.68 | 11.37 | 0.61 | 0.59 | 0.19 | 0.03 | 1.43 | 0.05 | 0.13 | 0.18 | 9999.99 | 0 | 0
4 | 10 | 22.5 | 5.75 | 10.74 | 0.59 | 0.58 | 0.19 | 0.03 | 1.4 | 0.04 | 0.13 | 0.17 | 9999.99 | 0 | 0
4 | 11 | 22.5 | 5.82 | 10.15 | 0.58 | 0.57 | 0.2 | 0.03 | 1.38 | 0.04 | 0.13 | 0.17 | 9999.99 | 0 | 0
4 | 12 | 22.5 | 5.9 | 9.61 | 0.57 | 0.56 | 0.2 | 0.03 | 1.35 | 0.04 | 0.13 | 0.17 | 9999.99 | 0 | 0
4 | 13 | 22.5 | 5.98 | 9.1 | 0.55 | 0.54 | 0.2 | 0.03 | 1.33 | 0.04 | 0.12 | 0.16 | 9999.99 | 0 | 0
4 | 14 | 22.5 | 6.06 | 8.62 | 0.54 | 0.53 | 0.2 | 0.03 | 1.31 | 0.04 | 0.12 | 0.16 | 9999.99 | 0 | 0
5 | 1 | 22.5 | 6.67 | 7.64 | 0.5 | 0.49 | 0.19 | 0.03 | 1.21 | 0.03 | 0.11 | 0.14 | 9999.99 | 0 | 0
5 | 2 | 22.5 | 7.24 | 7.32 | 0.49 | 0.48 | 0.19 | 0.03 | 1.2 | 0.03 | 0.11 | 0.14 | 9999.99 | 0 | 0
5 | 3 | 22.5 | 7.58 | 7.01 | 0.49 | 0.48 | 0.19 | 0.03 | 1.18 | 0.03 | 0.11 | 0.14 | 9999.99 | 0 | 0
5 | 4 | 22.5 | 7.79 | 6.72 | 0.48 | 0.47 | 0.2 | 0.03 | 1.17 | 0.03 | 0.11 | 0.14 | 9999.99 | 0 | 0
5 | 5 | 22.5 | 7.92 | 6.44 | 0.47 | 0.46 | 0.2 | 0.03 | 1.16 | 0.03 | 0.11 | 0.14 | 9999.99 | 0 | 0
5 | 6 | 22.5 | 8.01 | 6.18 | 0.46 | 0.46 | 0.2 | 0.03 | 1.15 | 0.03 | 0.11 | 0.14 | 9999.99 | 0 | 0
5 | 7 | 22.5 | 8.06 | 5.93 | 0.46 | 0.45 | 0.2 | 0.03 | 1.13 | 0.03 | 0.11 | 0.13 | 9999.99 | 0 | 0
5 | 8 | 22.5 | 8.1 | 5.69 | 0.45 | 0.44 | 0.2 | 0.03 | 1.12 | 0.03 | 0.11 | 0.13 | 9999.99 | 0 | 0
5 | 9 | 22.5 | 8.13 | 5.46 | 0.44 | 0.44 | 0.21 | 0.03 | 1.11 | 0.03 | 0.1 | 0.13 | 9999.99 | 0 | 0
5 | 10 | 22.5 | 8.15 | 5.25 | 0.44 | 0.43 | 0.21 | 0.02 | 1.1 | 0.02 | 0.1 | 0.13 | 9999.99 | 0 | 0
5 | 11 | 22.5 | 8.16 | 5.04 | 0.43 | 0.43 | 0.21 | 0.02 | 1.09 | 0.02 | 0.1 | 0.13 | 9893.8 | 0 | 0
5 | 12 | 22.5 | 8.18 | 4.84 | 0.42 | 0.42 | 0.21 | 0.02 | 1.08 | 0.02 | 0.1 | 0.13 | 9444.88 | 0 | 0
5 | 13 | 22.5 | 8.19 | 4.65 | 0.42 | 0.42 | 0.21 | 0.02 | 1.07 | 0.02 | 0.1 | 0.12 | 9018.41 | 0 | 0
5 | 14 | 22.5 | 8.2 | 4.47 | 0.41 | 0.41 | 0.21 | 0.02 | 1.06 | 0.02 | 0.1 | 0.12 | 8613.16 | 0 | 0
5 | 15 | 22.5 | 8.2 | 4.3 | 0.4 | 0.41 | 0.22 | 0.02 | 1.05 | 0.02 | 0.1 | 0.12 | 8227.96 | 0 | 0
5 | 16 | 22.5 | 8.21 | 4.14 | 0.4 | 0.4 | 0.22 | 0.02 | 1.04 | 0.02 | 0.1 | 0.12 | 7861.69 | 0 | 0
5 | 17 | 22.5 | 8.22 | 3.98 | 0.39 | 0.4 | 0.22 | 0.02 | 1.03 | 0.02 | 0.1 | 0.12 | 7513.34 | 0 | 0
5 | 18 | 22.5 | 8.23 | 3.83 | 0.39 | 0.39 | 0.22 | 0.02 | 1.02 | 0.02 | 0.1 | 0.12 | 7181.93 | 0 | 0
5 | 19 | 22.5 | 8.24 | 3.69 | 0.38 | 0.39 | 0.22 | 0.02 | 1.02 | 0.02 | 0.1 | 0.12 | 6866.56 | 0 | 0
5 | 20 | 22.5 | 8.24 | 3.55 | 0.38 | 0.38 | 0.22 | 0.02 | 1.01 | 0.02 | 0.1 | 0.12 | 6566.35 | 0 | 0
6 | 1 | 22.5 | 8.25 | 3.42 | 0.37 | 0.38 | 0.22 | 0.02 | 1 | 0.02 | 0.1 | 0.11 | 6280.52 | 0 | 0
6 | 2 | 22.5 | 8.26 | 3.3 | 0.37 | 0.38 | 0.23 | 0.02 | 0.99 | 0.02 | 0.1 | 0.11 | 6008.3 | 0 | 0
6 | 3 | 22.5 | 8.26 | 3.18 | 0.36 | 0.37 | 0.23 | 0.02 | 0.98 | 0.02 | 0.09 | 0.11 | 5748.98 | 0 | 0
6 | 4 | 22.5 | 8.27 | 3.07 | 0.36 | 0.37 | 0.23 | 0.02 | 0.98 | 0.02 | 0.09 | 0.11 | 5501.88 | 0 | 0
6 | 5 | 22.5 | 8.27 | 2.96 | 0.35 | 0.36 | 0.23 | 0.02 | 0.97 | 0.02 | 0.09 | 0.11 | 5266.37 | 0 | 0
6 | 6 | 22.5 | 8.28 | 2.85 | 0.35 | 0.36 | 0.23 | 0.02 | 0.96 | 0.02 | 0.09 | 0.11 | 5041.86 | 0 | 0
6 | 7 | 22.5 | 8.28 | 2.75 | 0.35 | 0.36 | 0.23 | 0.02 | 0.95 | 0.02 | 0.09 | 0.11 | 4827.78 | 0 | 0
6 | 8 | 22.5 | 8.29 | 2.65 | 0.34 | 0.35 | 0.23 | 0.02 | 0.95 | 0.02 | 0.09 | 0.11 | 4623.6 | 0 | 0
6 | 9 | 22.5 | 8.29 | 2.56 | 0.34 | 0.35 | 0.23 | 0.02 | 0.94 | 0.01 | 0.09 | 0.11 | 4428.82 | 0 | 0
6 | 10 | 22.5 | 8.3 | 2.47 | 0.33 | 0.34 | 0.24 | 0.02 | 0.93 | 0.01 | 0.09 | 0.1 | 4242.97 | 0 | 0
6 | 11 | 22.5 | 8.3 | 2.39 | 0.33 | 0.34 | 0.24 | 0.02 | 0.93 | 0.01 | 0.09 | 0.1 | 4065.59 | 0 | 0
6 | 12 | 22.5 | 8.31 | 2.31 | 0.33 | 0.34 | 0.24 | 0.02 | 0.92 | 0.01 | 0.09 | 0.1 | 3896.27 | 0 | 0
6 | 13 | 22.5 | 8.31 | 2.23 | 0.32 | 0.33 | 0.24 | 0.02 | 0.91 | 0.01 | 0.09 | 0.1 | 3734.61 | 0 | 0
6 | 14 | 22.5 | 8.32 | 2.16 | 0.32 | 0.33 | 0.24 | 0.02 | 0.91 | 0.01 | 0.09 | 0.1 | 3580.22 | 0 | 0
6 | 15 | 22.5 | 8.32 | 2.08 | 0.31 | 0.33 | 0.24 | 0.02 | 0.9 | 0.01 | 0.09 | 0.1 | 3432.76 | 0 | 0
6 | 16 | 22.5 | 8.32 | 2.02 | 0.31 | 0.32 | 0.24 | 0.02 | 0.9 | 0.01 | 0.09 | 0.1 | 3291.88 | 0 | 0
6 | 17 | 22.5 | 8.33 | 1.95 | 0.31 | 0.32 | 0.24 | 0.02 | 0.89 | 0.01 | 0.09 | 0.1 | 3157.28 | 0 | 0
6 | 18 | 22.5 | 8.33 | 1.9 | 0.3 | 0.32 | 0.24 | 0.02 | 0.88 | 0.01 | 0.09 | 0.1 | 3032.55 | 0 | 0
7 | 1 | 22.5 | 7.89 | 10.52 | 0.55 | 0.67 | 0.24 | 0.02 | 1.48 | 0.14 | 0.16 | 0.3 | 5644.07 | 0 | 0
7 | 2 | 22.5 | 7.63 | 10.08 | 0.54 | 0.67 | 0.25 | 0.02 | 1.48 | 0.14 | 0.16 | 0.3 | 5376.49 | 0 | 0
7 | 3 | 22.5 | 7.46 | 9.66 | 0.53 | 0.66 | 0.26 | 0.02 | 1.48 | 0.14 | 0.17 | 0.3 | 5121.62 | 0 | 0
7 | 4 | 22.5 | 7.35 | 9.26 | 0.53 | 0.66 | 0.27 | 0.02 | 1.48 | 0.13 | 0.17 | 0.3 | 4878.84 | 0 | 0
7 | 5 | 22.5 | 7.28 | 8.88 | 0.52 | 0.65 | 0.28 | 0.02 | 1.48 | 0.13 | 0.17 | 0.3 | 4652.11 | 0 | 0
7 | 6 | 22.5 | 7.04 | 12.38 | 0.83 | 1.1 | 0.3 | 0.02 | 2.24 | 0.17 | 0.27 | 0.44 | 7851.61 | 0 | 0
7 | 7 | 22.5 | 6.92 | 11.86 | 0.82 | 1.09 | 0.31 | 0.02 | 2.24 | 0.16 | 0.27 | 0.44 | 7479.27 | 0 | 0
7 | 8 | 22.5 | 6.85 | 11.37 | 0.81 | 1.08 | 0.33 | 0.02 | 2.23 | 0.16 | 0.28 | 0.44 | 7124.61 | 0 | 0
7 | 9 | 22.5 | 6.82 | 10.89 | 0.8 | 1.07 | 0.35 | 0.02 | 2.23 | 0.16 | 0.28 | 0.44 | 6786.78 | 0 | 0
7 | 10 | 22.5 | 6.82 | 10.43 | 0.79 | 1.06 | 0.36 | 0.02 | 2.23 | 0.15 | 0.29 | 0.44 | 6459.88 | 0 | 0
8 | 1 | 22.5 | 7.74 | 2.62 | 0.3 | 0.3 | 0.09 | 0 | 0.69 | 0.03 | 0.06 | 0.1 | 1343.37 | 0 | 0
8 | 2 | 22.5 | 7.34 | 5.74 | 0.43 | 0.49 | 0.09 | 0 | 1.02 | 0.06 | 0.1 | 0.16 | 9999.99 | 0 | 0
8 | 3 | 22.5 | 7.12 | 5.52 | 0.43 | 0.49 | 0.1 | 0 | 1.02 | 0.06 | 0.11 | 0.16 | 9999.99 | 0 | 0
8 | 4 | 22.5 | 6.92 | 5.31 | 0.42 | 0.48 | 0.11 | 0 | 1.02 | 0.05 | 0.11 | 0.16 | 9999.99 | 0 | 0
8 | 5 | 22.5 | 6.74 | 5.11 | 0.42 | 0.48 | 0.12 | 0 | 1.02 | 0.05 | 0.11 | 0.16 | 9999.99 | 0 | 0
8 | 6 | 22.5 | 6.57 | 4.91 | 0.41 | 0.48 | 0.12 | 0 | 1.02 | 0.05 | 0.11 | 0.16 | 9999.99 | 0 | 0
8 | 7 | 22.5 | 6.41 | 4.72 | 0.41 | 0.48 | 0.13 | 0 | 1.02 | 0.05 | 0.11 | 0.16 | 9999.99 | 0 | 0
8 | 8 | 22.5 | 6.27 | 4.54 | 0.4 | 0.47 | 0.14 | 0 | 1.02 | 0.05 | 0.11 | 0.16 | 9999.99 | 0 | 0
8 | 9 | 22.5 | 6.14 | 4.37 | 0.4 | 0.47 | 0.15 | 0 | 1.02 | 0.05 | 0.11 | 0.16 | 9999.99 | 0 | 0
8 | 10 | 22.5 | 6.02 | 4.2 | 0.39 | 0.47 | 0.15 | 0 | 1.02 | 0.05 | 0.12 | 0.16 | 9999.99 | 0 | 0
8 | 11 | 22.5 | 5.91 | 4.04 | 0.39 | 0.46 | 0.16 | 0 | 1.02 | 0.04 | 0.12 | 0.16 | 9999.99 | 0 | 0
8 | 12 | 22.5 | 5.82 | 3.88 | 0.38 | 0.46 | 0.17 | 0 | 1.02 | 0.04 | 0.12 | 0.16 | 9989.1 | 0 | 0
8 | 13 | 22.5 | 5.73 | 3.73 | 0.38 | 0.46 | 0.17 | 0 | 1.02 | 0.04 | 0.12 | 0.16 | 9493.48 | 0 | 0
8 | 14 | 22.5 | 5.65 | 3.59 | 0.37 | 0.46 | 0.18 | 0 | 1.02 | 0.04 | 0.12 | 0.16 | 9022.02 | 0 | 0
9 | 1 | 22.5 | 5.57 | 3.45 | 0.37 | 0.45 | 0.19 | 0 | 1.01 | 0.04 | 0.12 | 0.16 | 8480.1 | 0 | 0
9 | 2 | 22.5 | 5.27 | 5.45 | 0.36 | 0.44 | 0.2 | 0 | 1 | 0.04 | 0.12 | 0.16 | 7780.61 | 0 | 0
9 | 3 | 22.5 | 5.07 | 5.19 | 0.35 | 0.44 | 0.21 | 0 | 1 | 0.04 | 0.12 | 0.16 | 7232.28 | 0 | 0
9 | 4 | 22.5 | 4.88 | 4.95 | 0.35 | 0.43 | 0.22 | 0 | 1 | 0.03 | 0.12 | 0.16 | 6722.59 | 0 | 0
9 | 5 | 22.5 | 4.7 | 4.71 | 0.34 | 0.43 | 0.23 | 0 | 1 | 0.03 | 0.13 | 0.16 | 6248.82 | 0 | 0
9 | 6 | 22.5 | 4.55 | 4.49 | 0.33 | 0.43 | 0.24 | 0 | 1 | 0.03 | 0.13 | 0.16 | 5808.74 | 0 | 0
10 | 1 | 22.5 | 4.47 | 4.31 | 0.33 | 0.42 | 0.25 | 0 | 1 | 0.03 | 0.13 | 0.16 | 5456.49 | 0 | 0
10 | 2 | 22.5 | 4.43 | 4.16 | 0.32 | 0.42 | 0.25 | 0 | 1 | 0.03 | 0.13 | 0.16 | 5180.59 | 0 | 0
10 | 3 | 22.5 | 4.41 | 4.02 | 0.32 | 0.42 | 0.26 | 0 | 1 | 0.03 | 0.13 | 0.16 | 4918.63 | 0 | 0
10 | 4 | 22.5 | 4.39 | 3.88 | 0.32 | 0.41 | 0.27 | 0 | 1 | 0.03 | 0.13 | 0.16 | 4666.73 | 0 | 0
11 | 1 | 22.5 | 5.46 | 3.08 | 0.28 | 0.34 | 0.19 | 0.06 | 0.87 | 0.02 | 0.09 | 0.11 | 3768.47 | 0 | 0
11 | 2 | 22.5 | 5.51 | 2.94 | 0.27 | 0.34 | 0.19 | 0.06 | 0.86 | 0.02 | 0.1 | 0.11 | 3507.46 | 0 | 0
11 | 3 | 22.5 | 5.56 | 2.8 | 0.27 | 0.34 | 0.2 | 0.06 | 0.86 | 0.02 | 0.1 | 0.11 | 3264.79 | 0 | 0
11 | 4 | 22.5 | 5.62 | 2.67 | 0.26 | 0.33 | 0.21 | 0.06 | 0.86 | 0.02 | 0.1 | 0.11 | 3039.16 | 0 | 0
11 | 5 | 22.5 | 5.67 | 2.55 | 0.26 | 0.33 | 0.21 | 0.06 | 0.86 | 0.02 | 0.1 | 0.11 | 2829.36 | 0 | 0
11 | 6 | 22.5 | 5.73 | 2.43 | 0.25 | 0.33 | 0.22 | 0.06 | 0.86 | 0.02 | 0.1 | 0.11 | 2634.25 | 0 | 0
11 | 7 | 22.5 | 5.79 | 2.32 | 0.25 | 0.32 | 0.23 | 0.06 | 0.86 | 0.02 | 0.1 | 0.11 | 2452.79 | 0 | 0
11 | 8 | 22.5 | 5.84 | 2.21 | 0.24 | 0.32 | 0.23 | 0.06 | 0.86 | 0.01 | 0.1 | 0.11 | 2284.02 | 0 | 0
11 | 9 | 22.5 | 5.9 | 2.11 | 0.24 | 0.31 | 0.24 | 0.06 | 0.85 | 0.01 | 0.1 | 0.11 | 2127.04 | 0 | 0
11 | 10 | 22.5 | 5.96 | 2.01 | 0.24 | 0.31 | 0.25 | 0.06 | 0.85 | 0.01 | 0.1 | 0.11 | 1981.01 | 0 | 0
11 | 11 | 22.5 | 6.02 | 1.92 | 0.23 | 0.31 | 0.25 | 0.06 | 0.85 | 0.01 | 0.1 | 0.11 | 1845.16 | 0 | 0
11 | 12 | 22.5 | 6.08 | 1.83 | 0.23 | 0.3 | 0.26 | 0.06 | 0.85 | 0.01 | 0.1 | 0.11 | 1718.77 | 0 | 0
11 | 13 | 22.5 | 6.14 | 1.75 | 0.22 | 0.3 | 0.26 | 0.06 | 0.85 | 0.01 | 0.1 | 0.11 | 1601.16 | 0 | 0
11 | 14 | 22.5 | 6.2 | 1.67 | 0.22 | 0.3 | 0.27 | 0.06 | 0.85 | 0.01 | 0.1 | 0.11 | 1491.73 | 0 | 0
11 | 15 | 22.5 | 6.25 | 1.59 | 0.22 | 0.29 | 0.28 | 0.06 | 0.85 | 0.01 | 0.1 | 0.11 | 1389.89 | 0 | 0
11 | 16 | 22.5 | 6.31 | 1.52 | 0.21 | 0.29 | 0.28 | 0.06 | 0.84 | 0.01 | 0.1 | 0.11 | 1295.11 | 0 | 0
11 | 17 | 22.5 | 6.37 | 1.45 | 0.21 | 0.29 | 0.29 | 0.06 | 0.84 | 0.01 | 0.1 | 0.11 | 1206.9 | 0 | 0
11 | 18 | 22.5 | 6.42 | 1.39 | 0.21 | 0.28 | 0.29 | 0.06 | 0.84 | 0.01 | 0.1 | 0.11 | 1124.85 | 0 | 0
12 | 1 | 22.5 | 6.66 | 1.4 | 0.2 | 0.27 | 0.28 | 0.06 | 0.82 | 0.01 | 0.1 | 0.11 | 1069.16 | 0 | 0
12 | 2 | 22.5 | 6.85 | 1.37 | 0.2 | 0.27 | 0.28 | 0.06 | 0.82 | 0.01 | 0.1 | 0.11 | 1027.79 | 0 | 0
12 | 3 | 22.5 | 7.01 | 1.34 | 0.2 | 0.27 | 0.28 | 0.06 | 0.81 | 0.01 | 0.1 | 0.11 | 988.15 | 0 | 0
12 | 4 | 22.5 | 7.15 | 1.3 | 0.2 | 0.27 | 0.29 | 0.06 | 0.81 | 0.01 | 0.1 | 0.1 | 950.16 | 0 | 0
12 | 5 | 22.5 | 7.28 | 1.27 | 0.2 | 0.27 | 0.29 | 0.06 | 0.81 | 0.01 | 0.1 | 0.1 | 913.75 | 0 | 0
12 | 6 | 22.5 | 7.39 | 1.24 | 0.2 | 0.26 | 0.29 | 0.06 | 0.81 | 0.01 | 0.1 | 0.1 | 878.78 | 0 | 0
13 | 1 | 22.5 | 7.48 | 1.2 | 0.19 | 0.26 | 0.28 | 0.06 | 0.79 | 0.01 | 0.09 | 0.1 | 811.32 | 0 | 0
13 | 2 | 22.5 | 7.48 | 1.15 | 0.19 | 0.25 | 0.28 | 0.06 | 0.79 | 0.01 | 0.09 | 0.1 | 763.39 | 0 | 0
13 | 3 | 22.5 | 7.49 | 1.11 | 0.19 | 0.25 | 0.29 | 0.06 | 0.78 | 0.01 | 0.09 | 0.1 | 718.37 | 0 | 0
13 | 4 | 22.5 | 7.5 | 1.07 | 0.19 | 0.25 | 0.29 | 0.06 | 0.78 | 0.01 | 0.09 | 0.1 | 676.08 | 0 | 0
13 | 5 | 22.5 | 7.51 | 1.03 | 0.18 | 0.25 | 0.3 | 0.06 | 0.78 | 0.01 | 0.09 | 0.1 | 636.36 | 0 | 0
13 | 6 | 22.5 | 7.52 | 0.99 | 0.18 | 0.24 | 0.3 | 0.06 | 0.78 | 0.01 | 0.09 | 0.1 | 599.05 | 0 | 0
13 | 7 | 22.5 | 7.54 | 0.95 | 0.18 | 0.24 | 0.3 | 0.06 | 0.78 | 0.01 | 0.09 | 0.1 | 563.99 | 0 | 0
13 | 8 | 22.5 | 7.55 | 0.92 | 0.18 | 0.24 | 0.31 | 0.06 | 0.78 | 0.01 | 0.09 | 0.1 | 531.05 | 0 | 0
13 | 9 | 22.5 | 7.56 | 0.88 | 0.17 | 0.24 | 0.31 | 0.06 | 0.77 | 0.01 | 0.09 | 0.1 | 500.09 | 0 | 0
13 | 10 | 22.5 | 7.58 | 0.85 | 0.17 | 0.23 | 0.31 | 0.06 | 0.77 | 0.01 | 0.09 | 0.1 | 471.01 | 0 | 0
14 | 1 | 22.5 | 7.6 | 0.82 | 0.17 | 0.23 | 0.31 | 0.05 | 0.77 | 0.01 | 0.09 | 0.1 | 447.48 | 0 | 0
14 | 2 | 22.5 | 7.58 | 2.12 | 0.24 | 0.32 | 0.32 | 0.05 | 0.93 | 0.02 | 0.11 | 0.13 | 1128.2 | 0 | 0
14 | 3 | 22.5 | 7.58 | 2.05 | 0.23 | 0.32 | 0.32 | 0.05 | 0.93 | 0.02 | 0.11 | 0.13 | 1072.28 | 0 | 0
14 | 4 | 22.5 | 7.58 | 1.98 | 0.23 | 0.31 | 0.32 | 0.05 | 0.92 | 0.02 | 0.11 | 0.13 | 1019.25 | 0 | 0
14 | 5 | 22.5 | 7.58 | 1.92 | 0.23 | 0.31 | 0.33 | 0.05 | 0.92 | 0.02 | 0.11 | 0.13 | 968.97 | 0 | 0
14 | 6 | 22.5 | 7.58 | 1.85 | 0.23 | 0.31 | 0.33 | 0.05 | 0.92 | 0.02 | 0.11 | 0.13 | 921.28 | 0 | 0
14 | 7 | 22.5 | 7.59 | 1.8 | 0.22 | 0.31 | 0.33 | 0.05 | 0.91 | 0.02 | 0.11 | 0.13 | 876.05 | 0 | 0
14 | 8 | 22.5 | 7.59 | 1.74 | 0.22 | 0.3 | 0.34 | 0.05 | 0.91 | 0.02 | 0.11 | 0.12 | 833.54 | 0 | 0
15 | 1 | 22.5 | 7.65 | 1.88 | 0.22 | 0.29 | 0.28 | 0.06 | 0.85 | 0.01 | 0.1 | 0.11 | 952.3 | 0 | 0
15 | 2 | 22.5 | 7.66 | 1.87 | 0.22 | 0.29 | 0.28 | 0.06 | 0.85 | 0.01 | 0.1 | 0.11 | 940.46 | 0 | 0
15 | 3 | 22.5 | 7.68 | 1.85 | 0.21 | 0.29 | 0.28 | 0.06 | 0.85 | 0.01 | 0.1 | 0.11 | 928.78 | 0 | 0
15 | 4 | 22.5 | 7.69 | 1.84 | 0.21 | 0.28 | 0.28 | 0.06 | 0.85 | 0.01 | 0.1 | 0.11 | 917.27 | 0 | 0
15 | 5 | 22.5 | 7.7 | 1.82 | 0.21 | 0.28 | 0.28 | 0.06 | 0.84 | 0.01 | 0.1 | 0.11 | 905.93 | 0 | 0
15 | 6 | 22.5 | 7.71 | 1.81 | 0.21 | 0.28 | 0.28 | 0.06 | 0.84 | 0.01 | 0.1 | 0.11 | 894.74 | 0 | 0
15 | 7 | 22.5 | 7.72 | 1.8 | 0.21 | 0.28 | 0.28 | 0.06 | 0.84 | 0.01 | 0.1 | 0.11 | 883.72 | 0 | 0
15 | 8 | 22.5 | 7.73 | 1.78 | 0.21 | 0.28 | 0.28 | 0.06 | 0.84 | 0.01 | 0.1 | 0.11 | 872.85 | 0 | 0
15 | 9 | 22.5 | 7.75 | 1.77 | 0.21 | 0.28 | 0.28 | 0.06 | 0.84 | 0.01 | 0.1 | 0.11 | 862.14 | 0 | 0
15 | 10 | 22.5 | 7.76 | 1.75 | 0.21 | 0.28 | 0.28 | 0.06 | 0.84 | 0.01 | 0.09 | 0.11 | 851.58 | 0 | 0
15 | 11 | 22.5 | 7.77 | 1.74 | 0.21 | 0.28 | 0.28 | 0.06 | 0.84 | 0.01 | 0.09 | 0.11 | 841.16 | 0 | 0
15 | 12 | 22.5 | 7.78 | 1.73 | 0.21 | 0.28 | 0.28 | 0.06 | 0.83 | 0.01 | 0.09 | 0.11 | 830.9 | 0 | 0
15 | 13 | 22.5 | 7.79 | 1.71 | 0.21 | 0.28 | 0.28 | 0.06 | 0.83 | 0.01 | 0.09 | 0.11 | 820.77 | 0 | 0
15 | 14 | 22.5 | 7.8 | 1.7 | 0.21 | 0.28 | 0.28 | 0.06 | 0.83 | 0.01 | 0.09 | 0.11 | 810.8 | 0 | 0
15 | 15 | 22.5 | 7.81 | 1.69 | 0.21 | 0.28 | 0.28 | 0.06 | 0.83 | 0.01 | 0.09 | 0.11 | 800.96 | 0 | 0
15 | 16 | 22.5 | 7.82 | 1.68 | 0.21 | 0.27 | 0.28 | 0.06 | 0.83 | 0.01 | 0.09 | 0.11 | 791.25 | 0 | 0
15 | 17 | 22.5 | 7.82 | 1.66 | 0.21 | 0.27 | 0.28 | 0.06 | 0.83 | 0.01 | 0.09 | 0.11 | 781.69 | 0 | 0
15 | 18 | 22.5 | 7.83 | 1.65 | 0.21 | 0.27 | 0.28 | 0.06 | 0.83 | 0.01 | 0.09 | 0.11 | 772.25 | 0 | 0
15 | 19 | 22.5 | 7.84 | 1.64 | 0.21 | 0.27 | 0.28 | 0.06 | 0.82 | 0.01 | 0.09 | 0.11 | 762.95 | 0 | 0
15 | 20 | 22.5 | 7.85 | 1.63 | 0.21 | 0.27 | 0.28 | 0.06 | 0.82 | 0.01 | 0.09 | 0.1 | 753.59 | 0 | 0
16 | 1 | 22.5 | 7.98 | 1.59 | 0.21 | 0.26 | 0.27 | 0.06 | 0.8 | 0.01 | 0.09 | 0.1 | 716.64 | 0 | 0
16 | 2 | 22.5 | 8.1 | 1.58 | 0.21 | 0.26 | 0.27 | 0.06 | 0.8 | 0.01 | 0.09 | 0.1 | 713.36 | 0 | 0
16 | 3 | 22.5 | 8.19 | 1.58 | 0.21 | 0.26 | 0.27 | 0.06 | 0.8 | 0.01 | 0.09 | 0.1 | 710.1 | 0 | 0
16 | 4 | 22.5 | 8.27 | 1.58 | 0.2 | 0.26 | 0.27 | 0.06 | 0.8 | 0.01 | 0.09 | 0.1 | 706.86 | 0 | 0
16 | 5 | 22.5 | 8.33 | 1.57 | 0.2 | 0.26 | 0.27 | 0.06 | 0.79 | 0.01 | 0.09 | 0.1 | 703.64 | 0 | 0
16 | 6 | 22.5 | 8.39 | 1.57 | 0.2 | 0.26 | 0.27 | 0.06 | 0.79 | 0.01 | 0.09 | 0.1 | 700.43 | 0 | 0
16 | 7 | 22.5 | 8.43 | 1.56 | 0.2 | 0.26 | 0.27 | 0.06 | 0.79 | 0.01 | 0.09 | 0.1 | 697.24 | 0 | 0
16 | 8 | 22.5 | 8.47 | 1.56 | 0.2 | 0.26 | 0.27 | 0.06 | 0.79 | 0.01 | 0.09 | 0.1 | 694.04 | 0 | 0
17 | 1 | 22.5 | 8.51 | 1.54 | 0.2 | 0.26 | 0.27 | 0.06 | 0.79 | 0.01 | 0.09 | 0.1 | 680.09 | 0 | 0
17 | 2 | 22.5 | 8.46 | 1.56 | 0.21 | 0.26 | 0.27 | 0.06 | 0.8 | 0.01 | 0.09 | 0.1 | 704.13 | 0 | 0
17 | 3 | 22.5 | 8.42 | 1.52 | 0.2 | 0.26 | 0.28 | 0.06 | 0.8 | 0.01 | 0.09 | 0.1 | 678.96 | 0 | 0
17 | 4 | 22.5 | 8.38 | 1.48 | 0.2 | 0.26 | 0.28 | 0.06 | 0.8 | 0.01 | 0.09 | 0.1 | 654.7 | 0 | 0
17 | 5 | 22.5 | 8.35 | 1.45 | 0.2 | 0.26 | 0.28 | 0.06 | 0.8 | 0.01 | 0.09 | 0.1 | 631.31 | 0 | 0
17 | 6 | 22.5 | 8.32 | 1.42 | 0.2 | 0.26 | 0.28 | 0.06 | 0.8 | 0.01 | 0.09 | 0.1 | 608.78 | 0 | 0
17 | 7 | 22.5 | 8.3 | 1.38 | 0.2 | 0.26 | 0.29 | 0.06 | 0.8 | 0.01 | 0.09 | 0.1 | 587.06 | 0 | 0
17 | 8 | 22.5 | 8.28 | 1.35 | 0.2 | 0.26 | 0.29 | 0.06 | 0.8 | 0.01 | 0.09 | 0.1 | 566.13 | 0 | 0
17 | 9 | 22.5 | 8.26 | 1.32 | 0.19 | 0.25 | 0.29 | 0.06 | 0.8 | 0.01 | 0.09 | 0.1 | 545.96 | 0 | 0
17 | 10 | 22.5 | 8.25 | 1.29 | 0.19 | 0.25 | 0.29 | 0.06 | 0.8 | 0.01 | 0.09 | 0.1 | 526.51 | 0 | 0
17 | 11 | 22.5 | 8.23 | 1.26 | 0.19 | 0.25 | 0.3 | 0.06 | 0.8 | 0.01 | 0.09 | 0.1 | 507.77 | 0 | 0
17 | 12 | 22.5 | 8.22 | 1.23 | 0.19 | 0.25 | 0.3 | 0.06 | 0.8 | 0.01 | 0.09 | 0.1 | 489.71 | 0 | 0
17 | 13 | 22.5 | 8.21 | 1.2 | 0.19 | 0.25 | 0.3 | 0.06 | 0.8 | 0.01 | 0.09 | 0.1 | 472.3 | 0 | 0
17 | 14 | 22.5 | 8.21 | 1.17 | 0.19 | 0.25 | 0.3 | 0.06 | 0.8 | 0.01 | 0.09 | 0.1 | 455.46 | 0 | 0
18 | 1 | 22.5 | 8.26 | 1.2 | 0.18 | 0.25 | 0.31 | 0.06 | 0.8 | 0.01 | 0.09 | 0.1 | 411.78 | 0 | 0
18 | 2 | 22.5 | 8.17 | 1.15 | 0.17 | 0.25 | 0.32 | 0.06 | 0.8 | 0.01 | 0.09 | 0.1 | 313.74 | 0 | 0
18 | 3 | 22.5 | 8.08 | 1.09 | 0.16 | 0.26 | 0.33 | 0.06 | 0.8 | 0.01 | 0.09 | 0.1 | 239.1 | 0 | 0
18 | 4 | 22.5 | 8 | 1.05 | 0.15 | 0.26 | 0.33 | 0.06 | 0.79 | 0.01 | 0.1 | 0.1 | 182.27 | 0 | 0
18 | 5 | 22.5 | 7.92 | 1 | 0.14 | 0.26 | 0.34 | 0.06 | 0.79 | 0 | 0.1 | 0.1 | 139 | 0 | 0
18 | 6 | 22.5 | 7.84 | 0.95 | 0.13 | 0.25 | 0.35 | 0.06 | 0.79 | 0 | 0.1 | 0.1 | 106.08 | 0 | 0
18 | 7 | 22.5 | 7.76 | 0.92 | 0.12 | 0.25 | 0.36 | 0.06 | 0.79 | 0 | 0.1 | 0.1 | 83.91 | 0 | 0
18 | 8 | 22.5 | 7.69 | 0.88 | 0.11 | 0.25 | 0.37 | 0.06 | 0.79 | 0 | 0.1 | 0.1 | 64.11 | 0 | 0
18 | 9 | 22.5 | 7.61 | 0.84 | 0.11 | 0.25 | 0.38 | 0.06 | 0.79 | 0 | 0.1 | 0.1 | 49.03 | 0 | 0
18 | 10 | 22.5 | 7.54 | 0.8 | 0.1 | 0.25 | 0.39 | 0.06 | 0.78 | 0 | 0.1 | 0.1 | 37.56 | 0 | 0
18 | 11 | 22.5 | 7.47 | 0.77 | 0.09 | 0.24 | 0.39 | 0.05 | 0.78 | 0 | 0.1 | 0.1 | 28.81 | 0 | 0
18 | 12 | 22.5 | 7.4 | 0.73 | 0.09 | 0.24 | 0.4 | 0.05 | 0.78 | 0 | 0.1 | 0.1 | 22.22 | 0 | 0
18 | 13 | 22.5 | 7.34 | 0.72 | 0.08 | 0.24 | 0.41 | 0.05 | 0.78 | 0 | 0.1 | 0.1 | 24.64 | 0 | 0
18 | 14 | 22.5 | 7.27 | 0.68 | 0.08 | 0.23 | 0.42 | 0.05 | 0.78 | 0 | 0.1 | 0.1 | 18.98 | 0 | 0
18 | 15 | 22.5 | 7.21 | 0.65 | 0.07 | 0.23 | 0.42 | 0.05 | 0.78 | 0 | 0.1 | 0.1 | 14.68 | 0 | 0
18 | 16 | 22.5 | 7.2 | 0.64 | 0.07 | 0.23 | 0.42 | 0.05 | 0.77 | 0 | 0.1 | 0.1 | 13.28 | 0 | 0
19 | 1 | 22.5 | 7.18 | 0.92 | 0.19 | 0.11 | 0.03 | 0 | 0.33 | 0 | 0.01 | 0.02 | 86.65 | 0 | 0
19 | 2 | 22.5 | 8.19 | 0.9 | 0.19 | 0.11 | 0.02 | 0 | 0.32 | 0 | 0.01 | 0.02 | 83.86 | 0 | 0
20 | 1 | 22.5 | 8.31 | 1.05 | 0.2 | 0.06 | 0 | 0.13 | 0.39 | 0 | 0.04 | 0.05 | 444.62 | 0 | 0
20 | 2 | 22.5 | 8.18 | 0.98 | 0.19 | 0.07 | 0 | 0.13 | 0.39 | 0 | 0.04 | 0.05 | 399.05 | 0 | 0
20 | 3 | 22.5 | 8.05 | 1.33 | 0.22 | 0.11 | 0.01 | 0.13 | 0.47 | 0.01 | 0.05 | 0.06 | 680.46 | 0 | 0
20 | 4 | 22.5 | 8.18 | 0.9 | 0.17 | 0.22 | 0.3 | 0.06 | 0.75 | 0.01 | 0.09 | 0.1 | 306.76 | 0 | 0
21 | 1 | 22.5 | 8.19 | 1 | 0.17 | 0.22 | 0.3 | 0.07 | 0.75 | 0.01 | 0.09 | 0.09 | 372.21 | 0 | 0
21 | 2 | 22.5 | 8.14 | 0.97 | 0.16 | 0.22 | 0.3 | 0.07 | 0.75 | 0.01 | 0.09 | 0.09 | 306.94 | 0 | 0
21 | 3 | 22.5 | 8.09 | 1.07 | 0.16 | 0.23 | 0.31 | 0.07 | 0.76 | 0.01 | 0.09 | 0.1 | 291.13 | 0 | 0
21 | 4 | 22.5 | 8.04 | 1.03 | 0.15 | 0.23 | 0.31 | 0.07 | 0.76 | 0.01 | 0.09 | 0.1 | 239.92 | 0 | 0
22 | 1 | 22.5 | 7.93 | 0.95 | 0.15 | 0.23 | 0.32 | 0.07 | 0.76 | 0.01 | 0.09 | 0.1 | 210.58 | 0 | 0
22 | 2 | 22.5 | 7.88 | 0.91 | 0.14 | 0.22 | 0.33 | 0.07 | 0.76 | 0.01 | 0.09 | 0.1 | 197.67 | 0 | 0
22 | 3 | 22.5 | 7.84 | 0.87 | 0.14 | 0.22 | 0.33 | 0.07 | 0.76 | 0.01 | 0.09 | 0.1 | 185.55 | 0 | 0
22 | 4 | 22.5 | 7.8 | 0.84 | 0.14 | 0.22 | 0.34 | 0.07 | 0.76 | 0.01 | 0.09 | 0.1 | 174.19 | 0 | 0
22 | 5 | 22.5 | 7.76 | 0.8 | 0.14 | 0.22 | 0.34 | 0.07 | 0.76 | 0.01 | 0.09 | 0.1 | 163.53 | 0 | 0
22 | 6 | 22.5 | 7.72 | 0.77 | 0.14 | 0.21 | 0.34 | 0.07 | 0.76 | 0.01 | 0.09 | 0.1 | 153.52 | 0 | 0
22 | 7 | 22.5 | 7.68 | 0.74 | 0.13 | 0.21 | 0.35 | 0.07 | 0.76 | 0.01 | 0.09 | 0.1 | 144.14 | 0 | 0
22 | 8 | 22.5 | 7.65 | 0.71 | 0.13 | 0.21 | 0.35 | 0.07 | 0.76 | 0.01 | 0.09 | 0.1 | 135.33 | 0 | 0
22 | 9 | 22.5 | 7.62 | 0.68 | 0.13 | 0.21 | 0.36 | 0.07 | 0.76 | 0.01 | 0.09 | 0.1 | 127.07 | 0 | 0
22 | 10 | 22.5 | 7.59 | 0.65 | 0.13 | 0.21 | 0.36 | 0.07 | 0.76 | 0.01 | 0.09 | 0.1 | 119.32 | 0 | 0
22 | 11 | 22.5 | 7.57 | 0.63 | 0.13 | 0.2 | 0.36 | 0.07 | 0.76 | 0.01 | 0.09 | 0.1 | 112.04 | 0 | 0
22 | 12 | 22.5 | 7.54 | 0.6 | 0.13 | 0.2 | 0.37 | 0.07 | 0.76 | 0.01 | 0.09 | 0.1 | 105.22 | 0 | 0
22 | 13 | 22.5 | 7.52 | 0.58 | 0.12 | 0.2 | 0.37 | 0.07 | 0.76 | 0.01 | 0.09 | 0.1 | 98.81 | 0 | 0
22 | 14 | 22.5 | 7.5 | 0.55 | 0.12 | 0.2 | 0.37 | 0.07 | 0.76 | 0.01 | 0.09 | 0.1 | 92.87 | 0 | 0